## Tabel 1
Varenr. | Varebeskrivelse
ATMOS S351 | 444.0462.0 - Vakuumpumpe til CTS ATMOS S 351 OP - Grundenhed med 1,5 l sekretionsglas
C-0010 | Tooke hornhindekniv, lig blad og buet skærekant 3,0 x 18,0 mm, længde 11,5 cm
C-0020 | Gill hornhindekniv, lig og buet skærekant
C-0030 | Gill hornhindekniv, let buet, buet skærekant
C-0040 | Fukasaku „Hokey“ kniv, længde 11,5 cm
C-0050 | Bonn skleral kniv, 4,0 mm bladlængde 12,5 cm
C-0060 | Paton hornhinde-dissektor, længde 11,5 cm
C-0070 | Kuhnt hornhindeskraber, Fig. 1, længde 11,5 cm
C-0080 | Kuhnt hornhindeskraber, Fig. 2, længde 11,5 cm
C-0090 | Kuhnt hornhindeskraber, Fig. 3, længde 11,5 cm
C-0100 | Kuhnt hornhindeskraber, Fig. 4, længde 11,5 cm
C-0110 | Kuhnt hornhindeskraber, Fig. 5, længde 11,5 cm
C-0120 | Graefe kataraktkniv, Fig. 1 , 1,5 x 25,0 mm, længde 12,5 cm
C-0130 | Graefe kataraktkniv, Fig. 2 , 2,0 x 30,0 mm, længde 12,5 cm
C-0140 | Graefe kataraktkniv, Fig. 3 , 2,3 x 33,0 mm, længde 12,5 cm
C-0150 | Wheeler Discission Knife, 1,0 x 18,0 mm, længde 11,5 cm
C-0160 | Ziegler Iris Knife, Fig. 1, 5,0 mm, længde 12,0 cm
C-0170 | Ziegler Iris Knife, Fig. 2, 6,0 mm, længde 12,0 cm
C-0180 | Ziegler Iris Knife, Fig. 3, 7,0 mm, længde 12,0 cm
C-0200 | Sato hornhindekniv, lige, længde 12,5 cm
C-0210 | Fremmedlegemennål, lige, længde 12,5 cm
C-0220 | Fremmedlegemsnål, buet, længde 12,5 cm
C-0230 | Bowman-diskisionsnål, lige, længde 12,5 cm
C-0240 | Plange fremmedlegemsnål, længde 12,0 cm
C-0250 | Francis fremmedlegeme-spud, længde 12,0 cm
C-0260 | La Forces fremmedlegeme-spud, længde 12,5 cm
C-0261 | Chalazion-kniv, fin
C-0270 | Spud & Gouge, længde 16,5 cm
C-0280 | Algerbrush II Hornhinderustfjerner, komplet, med 1,0 mm burr
C-0281 | Algerbrush II Hornhinderustfjerner, komplet, med 0,5 mm fræser
C-0290 | Fræser 0,5 mm
C-0300 | Burr 1,0 mm
C-0310 | Pterygium-bor, rund, 3,5 mm bor
C-0320 | Erstatningsfræser med borepatron
C-0341 | Diamant LRI-trinkniv 6-facet blad, enkelt fodplade, 3 dybdeindstillinger: 0,5, 0,55 og 0,6 mm
C-0360 | Halvmåneformet diamantkniv, vinklet, halvmåneformet blad med 2,5 mm skærekant
C-0361 | MICS diamantkniv, til 1,8 mm snit
C-0362 | MICS diamantkniv, til 2,2 mm snit
C-0370 | Diamant-phako-kniv, lige, keratomformet blad, 2,5 mm
C-0380 | Diamant-phako-kniv, vinklet, keratomformet blad, 2,8 mm
C-0390 | Diamant-phako-kniv, lige, keratomformet blad, 3,0 mm
C-0400 | Diamant-phako-kniv, vinklet, keratomformet blad, 3,0 mm
C-0410 | Diamant-phako-kniv, lige, keratomformet blad, 3,2 mm
C-0420 | Diamant-phako-kniv, vinklet, keratomformet blad, 3,2 mm
C-0430 | Phaco diamantkniv, vinklet, keratomformet blad og 4 skærekanter, 2,5 mm
C-0440 | Phaco diamantkniv, vinklet, keratomformet blad og 4 skærekanter, 2,8 mm
C-0450 | Phaco diamantkniv, vinklet, keratomformet blad og 4 skærekanter, 3,0 mm
C-0460 | Phaco diamantkniv, vinklet, keratomformet blad og 4 skærekanter, 3,2 mm
C-0470 | Phaco diamantkniv, vinklet, 4 skærekanter, trapezformet, fra 2,7 mm til 3,2 mm
C-0500 | Diamantkniv med 30 ° skærekant 1,0 mm bred
C-0510 | Diamantkniv med 45° skærekant 1,0 mm bred
C-0520 | Diamantkniv med trefladet 1,0 mm bred
C-0530 | Diamantknivspyd 1,0 mm bred
C-0536 | Zaldivar multifunktionel diamantkniv, 0,55/1,00 mm diamantblad, vinklet, bladlængde 4,5 mm
C-0550 | Universal trepanhåndtag
C-0560+6.0 | Trepaneringsblad „kort model“ 6,0 mm Ø
C-0560+6.25 | Trepaneringsblad „kort model“ 6,25 mm Ø
C-0560+6.5 | Trepaneringsblad „kort model“ 6,5 mm Ø
C-0560+6.75 | Trepaneringsblad „kort model“ 6,75 mm Ø
C-0560+7.0 | Trepaneringsblad „kort model“ 7,0 mm Ø
C-0560+7.25 | Trepaneringsblad „kort model“ 7,20 mm Ø
C-0560+7.5 | Trepaneringsblad „kort model“ 7,5 mm Ø
C-0560+7.75 | Trepaneringsblad „kort model“ 7,75 mm Ø
C-0560+8.0 | Trepaneringsblad „kort model“ 8,0 mm Ø
C-0560+8.25 | Trepaneringsblad „kort model“ 8,25 mm Ø
C-0560+8.5 | Trepaneringsblad „kort model“ 8,5 mm Ø
C-0560+8.75 | Trepaneringsblad „kort model“ 8,75 mm Ø
C-0560+9.0 | Trepaneringsblad „kort model“ 9,0 mm Ø
C-0560+9.25 | Trepaneringsblad „kort model“ 9,25 mm Ø
C-0560+9.5 | Trepaneringsblad „kort model“ 9,5 mm Ø
C-0570+10.0 | Trephine-klinge „lang model“ 10,0 mm Ø
C-0570+10.5 | Trephine-klinge „lang model“ 10,5 mm Ø
C-0570+11.0 | Trephine-klinge „lang model“ 11,0 mm Ø
C-0570+11.5 | Trephine-klinge „lang model“ 11,5 mm Ø
C-0570+12.0 | Trephine-klinge „lang model“ 12,0 mm Ø
C-0630 | Eliot Trephine bladhåndtag "standardmodel"
C-0640 | Eliot Trephine-blad 1,0 mm
C-0650 | Eliot Trephine-blad 1,5 mm
C-0660 | Eliot Trephine-blad 2,0 mm
C-0670 | Bard-Parker skalpelhåndtag nr. 3
C-0680 | Bard-Parker skalpelhåndtag nr. 9
C-0690 | Chuck skalpelhåndtag, rundt, takket, 10,0 cm
C-0700 | Bard-Parker skalpelblad, sterilt, engangs PK/100 #11
C-0710 | Bard-Parker skalpelblad, sterilt, engangs PK/100 #15
C-0711 | Bard-Parker skalpelblad, sterilt, engangs PK/10 #65
C-0712 | Bard-Parker skalpelblad, sterilt, engangs PK/10 #64
C-0714 | Bard-Parker skalpelblad, sterilt, engangs PK/10 #69
C-0720 | Luntz-Dodick trabekulektomi-stans, 1,0 x 0,5 mm
C-0721 | Fukasaku trabekulektomi-stans
C-0722 | Corneoscleral Punch med titaniumhåndtag og udskiftelige spidser, fremstillet af rustfrit stål, med spidser på 0,5, 0,75, 1,0 og 1,5 mm
C-0730 | Kelly Descemet Membrane Punch, 1,0 x 0,75 mm
C-0740 | Gass keratoskleral stans, 1,5 x 0,75 mm
C-0750 | Blød IOL-skærer, 6,0 mm lange takkede klinger, til skæring af bløde IOL'er
C-0760 | IOL-akryllinseskærer, i titanium
C-0766 | Steimetz IOL-skærer til bløde IOL'er, 10,0 cm
C-1000 | CTS - Hornhindetransplantationssystem, komplet bestående af
C-1100 | CTS forkammer-system, komplet bestående af
C-1101 | CTS forkammer, kun
C-1102 | CTS Central Plug med O-ring til forkammer
C-1103 | CTS O-ring til centralprop
C-1104 | CTS T-skruetrækker til centralprop og DMEK-teflonprop
C-1105 | CTS-fikseringsringplade, indvendig Ø 11,0 mm, til forkammer
C-1106 | CTS-fikseringsringplade, indvendig Ø 12,0 mm til forkammer
C-1107 | CTS-spændeskrue til forreste kammer
C-1108 | CTS DMEK-Teflon-centralprop til forkammer
C-1117 | CTS-spændeskrue til forreste Kammer, modificeret
C-1200 | CTS Trepanationssystem, komplet, bestående af
C-1201 | CTS Trepanationsguide til trepanationskernen Kerne, kun
C-1202 | CTS Trephine-kerne, kun
C-1270 | CTS-trepan, Ø 7,0 mm, med bajonettkobling, til trepanationskernen
C-1271 | CTS Sæt glasobturatorer til Ø 7,0 mm Trephine, bestående af 11 obturatorer
C-1271+7.0 | CTS glasobturator til Ø 7,0 mm Trephine, R.: 7,0 mm, Dpt.: 47,56
C-1271+7.1 | CTS glasobturator til Ø 7,0 mm Trephine, R.: 7,1 mm, Dpt.: 46,89
C-1271+7.2 | CTS glasobturator til Ø 7,0 mm Trepan, R.: 7,2 mm, Dpt.: 46,24
C-1271+7.3 | CTS glasobturator til Ø 7,0 mm Trepan, R.: 7,3 mm, Dpt.: 45,60
C-1271+7.4 | CTS glasobturator til Ø 7,0 mm Trepan, R.: 7,4 mm, Dpt.: 44,99
C-1271+7.5 | CTS glasobturator til Ø 7,0 mm Trephine, R.: 7,5 mm, Dpt.: 44,39
C-1271+7.6 | CTS glasobturator til Ø 7,0 mm Trephine, R.: 7,6 mm, Dpt.: 43,80
C-1271+7.7 | CTS glasobturator til Ø 7,0 mm Trephine, R.: 7,7 mm, Dpt.: 43,23
C-1271+7.8 | CTS glasobturator til Ø 7,0 mm Trephine, R.: 7,8 mm, Dpt.: 42,68
C-1271+7.9 | CTS glasobturator til Ø 7,0 mm Trephine, R.: 7,9 mm, Dpt.: 42,14
C-1271+8.0 | CTS glasobturator til Ø 7,0 mm Trephine, R.: 8,0 mm, Dpt.: 41,61
C-1272 | CTS Sæt glasobturatorer til Ø 7,0 mm Trephine, bestående af 5 obturatorer, til diopter 50, 55, 60, 65 og 70
C-1275 | CTS Trephine, Ø 7,5 mm, med bajonettkobling, til trepanationskernen
C-1276 | CTS-sæt med glasobturatorer til Ø 7,5 mm Trephine, bestående af 11 obturatorer
C-1276+7.0 | CTS glasobturator til Ø 7,5 mm Trephine, R.: 7,0 mm, Dpt.: 47,56
C-1276+7.1 | CTS glasobturator til Ø 7,5 mm Trephine, R.: 7,1 mm, Dpt.: 46,89
C-1276+7.2 | CTS glasobturator til Ø 7,5 mm Trepan, R.: 7,2 mm, Dpt.: 46,24
C-1276+7.3 | CTS glasobturator til Ø 7,5 mm Trepan, R.: 7,3 mm, Dpt.: 45,60
C-1276+7.4 | CTS glasobturator til Ø 7,5 mm Trepan, R.: 7,4 mm, Dpt.: 44,99
C-1276+7.5 | CTS glasobturator til Ø 7,5 mm Trephine, R.: 7,5 mm, Dpt.: 44,39
C-1276+7.6 | CTS glasobturator til Ø 7,5 mm Trephine, R.: 7,6 mm, Dpt.: 43,80
C-1276+7.7 | CTS glasobturator til Ø 7,5 mm Trephine, R.: 7,7 mm, Dpt.: 43,23
C-1276+7.8 | CTS glasobturator til Ø 7,5 mm Trephine, R.: 7,8 mm, Dpt.: 42,68
C-1276+7.9 | CTS glasobturator til Ø 7,5 mm Trephine, R.: 7,9 mm, Dpt.: 42,14
C-1276+8.0 | CTS glasobturator til Ø 7,5 mm Trephine, R.: 8,0 mm, Dpt.: 41,61
C-1277 | CTS-sæt med glasobturatorer til Ø 7,5 mm Trephine, bestående af 5 obturatorer, til diopter 50, 55, 60, 65 og 70
C-1280 | CTS-trepan, Ø 8,0 mm, med bajonettkobling, til trepanationskernen
C-1281 | CTS-sæt glasobturatorer til Ø 8,0 mm Trephine, bestående af 11 obturatorer
C-1281+7.0 | CTS Glasobturator til Ø 8,0 mm Trephine, R.: 7,0 mm, Dpt.: 47,56
C-1281+7.1 | CTS Glasobturator til Ø 8,0 mm Trephine, R.: 7,1 mm, Dpt.: 46,89
C-1281+7.2 | CTS Glasobturator til Ø 8,0 mm Trepan, R.: 7,2 mm, Dpt.: 46,24
C-1281+7.3 | CTS Glasobturator til Ø 8,0 mm Trepan, R.: 7,3 mm, Dpt.: 45,60
C-1281+7.4 | CTS Glasobturator til Ø 8,0 mm Trepan, R.: 7,4 mm, Dpt.: 44,99
C-1281+7.5 | CTS Glasobturator til Ø 8,0 mm Trephine, R.: 7,5 mm, Dpt.: 44,39
C-1281+7.6 | CTS Glasobturator til Ø 8,0 mm Trephine, R.: 7,6 mm, Dpt.: 43,80
C-1281+7.7 | CTS Glasobturator til Ø 8,0 mm Trephine, R.: 7,7 mm, Dpt.: 43,23
C-1281+7.8 | CTS Glasobturator til Ø 8,0 mm Trephine, R.: 7,8 mm, Dpt.: 42,68
C-1281+7.9 | CTS Glasobturator til Ø 8,0 mm Trephine, R.: 7,9 mm, Dpt.: 42,14
C-1281+8.0 | CTS Glasobturator til Ø 8,0 mm Trephine, R.: 8,0 mm, Dpt.: 41,61
C-1282 | CTS-sæt glasobturatorer til Ø 8,0 mm Trephine, bestående af 5 obturatorer, til diopter 50, 55, 60, 65 og 70
C-1290 | CTS Trephine-holder, til optimal opbevaring og fastgørelse under transport og vedligeholdelse af CTS-trephiner
C-1300 | CTS vakuumsugering, komplet, bestående af
C-1301 | CTS Suge-Ring, kun
C-1302 | CTS vakuumringindsats, kun
C-1303 | CTS-centreringsring
C-1400 | CTS skæreblok til fortrepanering af donorhornhinden, Teflon
C-1401 | CTS-trepan, Ø 15,0 mm, til fortrepanering af donorhornhinden
C-1500 | CTS-tonometer, 22,0 mmHG
ES-0010 | Barraquer trådspekulum, standard, 10,0 mm klinger
ES-0010C | Barraquer trådspekulum (standard) 10,0 mm klinger, keramisk belagt
ES-0020 | Barraquer trådspekulum, standard, 15,0 mm klinger
ES-0020C | Barraquer trådspekulum (standard) 15,0 mm klinger, keramisk belagt
ES-0021 | Barraquer trådspekulum, standard, 15,0 mm blade, længde 38 mm
ES-0021C | Barraquer trådspekulum, standard, 15,0 mm klinger, længde 38 mm, keramisk belagt
ES-0030 | Barraquer trådspekulum (kraftig tråd), 15,0 mm klinger
ES-0030C | Barraquer trådspekulum (kraftig tråd), 15,0 mm klinger, keramisk belagt
ES-0031 | Kratz-Barraquer-spekulum, til voksne, runde klinger, 14,0 mm, 1,0 mm tråd, længde 4,0 cm, nasal
ES-0031C | Kratz-Barraquer-spekulum, til voksne, runde klinger, 14,0 mm, 1,0 mm tråd, længde 4,0 cm, nasal, keramisk belagt
ES-0040 | Barraquer Speculum, nyfødt, 3,0 mm blade
ES-0040C | Barraquer Speculum, nyfødt, 3,0 mm klinger, keramisk belagt
ES-0041 | Barraquer øjenspejl, nyfødt, 5,0 mm blade, længde 2,8 cm
ES-0041C | Barraquer øjenspejl, nyfødt, 5,0 mm klinger, længde 2,8 cm, keramisk belagt
ES-0042 | Barraquer øjenspejl, nyfødt, 7,0 mm klinger, længde 3,2 cm
ES-0042C | Barraquer øjenspejl, nyfødt, 7,0 mm blade, længde 3,2 cm, keramisk belagt
ES-0043 | Barraquer trådspekulum, runde klinger, spædbarnsstørrelse, 10 mm klinger
ES-0043C | Barraquer trådlåse 10 mm runde ventiler til børn, keramisk belagt
ES-0045 | Barraquer Speculum, rund, 15,0 mm klinger
ES-0045C | Barraquer Speculum, rund, 15,0 mm klinger, keramisk belagt
ES-0050 | temporal tilgang, trådspekulum, med fjeder på næsesiden, 15,0 mm åbne blade
ES-0050C | temporal tilgang, trådspekulum, med fjeder på næsesiden, 15,0 mm åbne klinger, keramisk belagt
ES-0060 | temporal tilgang, trådspekulum, med fjeder på næsesiden, 15,0 mm lukkede klinger
ES-0060C | temporal tilgang, trådspekulum, med fjeder på næsesiden, 15,0 mm lukkede klinger, keramisk belagt
ES-0062 | Trådspejl, 15,0 mm runde klinger
ES-0062C | Kratz trådspejl, 15,0 mm runde klinger, keramisk belagt
ES-0070 | Barraquer trådspekulum, 10,0 mm faste klinger
ES-0070C | Barraquer trådspekulum, 10,0 mm solide klinger, keramisk belagt
ES-0080 | Barraquer trådspekulum, 15,0 mm solide klinger
ES-0080C | Barraquer trådspejl, solide blade, 15,0 mm, keramisk belagt
ES-0085 | Corcelle øjenspejl, 8,0 mm klinger, ikke-magnetiske, længde 5,5 cm
ES-0085C | Corcelle øjenspejl, 8,0 mm klinger, ikke-magnetiske, længde 5,5 cm, keramisk belagt
ES-0090 | Kratz-Barraquer trådspekulum, 15,0 mm klinger, standardtråd
ES-0090C | Kratz-Barraquer trådspekulum, 15,0 mm klinger, standardtråd, keramisk belagt
ES-0091 | Kratz-Barraquer trådspekulum, åbne klinger, 0,8 mm tråd, blød fjeder
ES-0091C | Kratz-Barraquer trådspekulum, åbne blade, 0,8 mm tråd, blød fjeder, keramisk belagt
ES-0095 | Kratz-Barraquer trådspekulum, 15,0 mm blade, kraftig tråd
ES-0095C | Kratz-Barraquer trådspekulum, 15,0 mm blade, kraftig tråd, keramisk belagt
ES-0100 | Kratz-Barraquer trådspekulum, 11,0 mm åbne klinger
ES-0100C | Kratz-Barraquer trådspekulum, 11,0 mm åbne blade, keramisk belagt
ES-0101 | Alfonso øjenspejl 8,0 mm/5,0 mm blade længde 4,6 cm
ES-0101C | Alfonso øjenspejl 8,0 mm/5,0 mm blade, længde 4,6 cm, keramisk belagt
ES-0122 | Barraquer trådspejl, 14,0 mm åbne klinger, længde 4,0 cm
ES-0122C | Barraquer trådspejl, 14,0 mm åbne klinger, længde 4,0 cm, keramisk belagt
ES-0123 | Barraquer øjenspejl, Oosterhuis
ES-0123C | Barraquer øjenspejl, Oosterhuis, keramisk belagt
ES-0124 | Barraquer trådspekulum, rektangulært, fenestreret 14,0 mm Blades, længde 4,0 cm
ES-0124C | Barraquer trådspekulum, rektangulært, fenestreret 14,0 mm Blades, længde 4,0 cm, keramisk belagt
ES-0130 | Lieberman Aspirationsspejl, komplet, 15,0 mm blade
ES-0140 | Erstatningssilikoneslange ES-0130, kun slange, uden konnektorer
ES-0141 | Erstatnings-Y-adapter til silikone Slang til aspirationsspekulum
ES-0141C | Erstatnings-Y-adapter til silikone Slang til aspirationsspekulum, keramisk belagt
ES-0142 | Erstatningskanyle til silikone Slang til aspirationsspekulum
ES-0142C | Erstatningskanyle til silikone Slang til aspirationsspekulum, keramisk belagt
ES-0150 | Lieberman øjenspejl, med aspirations- og irrigationsporte, 15,0 mm klinger
ES-0160 | Erstatningsslange af silikone ES-0150, kun slanger, uden konnektorer
ES-0161 | Lieberman Aspiration-Speculum, komplet, åben V-tråd
ES-0161C | Lieberman Aspiration-Speculum, komplet, åben V-tråd, keramisk belagt
ES-0165 | Knorz Lasik-Eye-Speculum med aspiration
ES-0165C | Knorz Lasik-Eye-Speculum med aspiration, keramisk belagt
ES-0170 | Sauer øjenlågsspejl, til spædbørn, 11,0 mm blade
ES-0170C | Sauer øjenlågsspejl, til spædbørn, 11,0 mm blade, keramisk belagt
ES-0180 | Sauer øjenlågsspejl, til spædbørn, 6,0 mm blade
ES-0180C | Sauer øjenlågsspejl, til spædbørn, 6,0 mm blade, keramisk belagt
ES-0190 | Sauer Lid Speculum, til for tidligt fødte spædbørn, 4,0 mm klinger
ES-0190C | Sauer Lid Speculum, til for tidligt fødte spædbørn, 4,0 mm klinger, keramisk belagt
ES-0200 | Sauer Lid Speculum, til for tidligt fødte spædbørn, 2,0 mm klinger
ES-0200C | Sauer Lid Speculum, til for tidligt fødte spædbørn, 2,0 mm blade, keramisk belagt
ES-0210 | Spædbarnslågspekulum, 4,0 mm klinger
ES-0210C | Spædbarnslågspekulum, 4,0 mm blade, keramisk belagt
ES-0220 | Barraquer spædbarnsspejl af tråd, 9,0 mm blade
ES-0220C | Barraquer spædbarnsspejl af tråd, 9,0 mm blade, keramisk belagt
ES-0225 | Neuhann øjenspejl justerbare solide klinger
ES-0225C | Neuhann øjenspejl justerbare faste blade, keramisk belagt
ES-0230 | Cook øjenspejl nr. 1, 8,0 mm blade
ES-0231 | Cook øjenspejl til nyfødte 5,0 mm klinger
ES-0240 | Cook øjenspejl nr. 2, 11,0 mm klinger
ES-0250 | Cook øjenspejl nr. 3, 15,0 mm klinger
ES-0255 | Frankel øjenspejl til spædbørn, justerbar, 10,0 mm blade
ES-0255C | Frankel øjenspejl til spædbørn, justerbar, 10,0 mm blade, keramisk belagt
ES-0260 | Murdoch øjenspejl 2#, 12,0 mm blade
ES-0261 | Murdock øjenspejl, fenestrerede blade spædbarnsstørrelse, venstre
ES-0262 | Murdock øjenspejl, fenestrerede blade spædbarnsstørrelse, højre
ES-0263 | Murdock øjenspejl, fenestrerede blade standardstørrelse, venstre
ES-0264 | Murdock øjenspejl, fenestrerede blade standardstørrelse, højre
ES-0270 | Murdoch øjenspejl 3#, 15,0 mm klinger
ES-0271 | Bangerter øjenspejl til voksne, længde 5,2 cm, 15,0 mm solide blade, justerbar mekanisme
ES-0272 | Bangerter øjenspejl til spædbørn, længde 4,0 cm, 11,0 mm solide blade, justerbar mekanisme
ES-0280 | Mellinger øjenspejl, åben tråd, 16,0 mm blade
ES-0281 | Mellinger øjenspejl, fenestrerede blade, 16,0 mm
ES-0282 | Mellinger øjenspejl, 16,0 mm solide blade, længde 7,0 cm
ES-0285 | Krumeich øjenspejl til voksne, 15,0 mm åbne klinger, længde 7,0 cm, justerbar vinkel, med lås
ES-0287 | Mod. Krumeich øjenspejl til voksne, længde 7,0 cm, justerbar vinkel, med lås og 15,0 mm åbne blade
ES-0287C | Mod. Krumeich øjenspejl til voksne, længde 7,0 cm, justerbar vinkel, med lås og 15,0 mm åbne blade, cer coat
ES-0290 | Mellinger øjenspejl, til børn åben tråd, 11,0 mm blade
ES-0290C | Mellinger øjenspejl, til børn åben tråd, 11,0 mm blade, keramisk belagt
ES-0292 | Parallelåbnet øjenspejl, 15,0 mm åbne K-trådsblade
ES-0293 | Parallelåbnet øjenspejl, 15,0 mm åbne V-trådsblade
ES-0300 | Williams øjenspejl med låseskrue, 11,0 mm blade
ES-0300C | Williams øjenspejl med låseskrue, 11,0 mm klinger, keramisk belagt
ES-0310 | Williams øjenspejl med låseskrue, 15,0 mm klinger
ES-0310C | Williams øjenspejl med låseskrue, 15,0 mm klinger, keramisk belagt
ES-0311 | Barrett øjenspejl, justerbart, 14,5 mm åbne klinger, til XEN-implantat, bruges sammen med ES-0725 Vera Hook
ES-0311C | Barrett øjenspejl, justerbart, 14,5 mm åbne klinger, til XEN-implantat, anvendes sammen med ES-0725 Vera Hook, keramisk belagt
ES-0320 | Lancaster øjenspejl med låsemøtrik, 16,0 mm solide blade
ES-0320C | Lancaster øjenspejl med låsemøtrik, 16,0 mm solide klinger, keramisk belagt
ES-0330 | Lieberman øjenspejl, justerbar mekanisme, 10,0 mm åbne trådklinger
ES-0330C | Lieberman øjenspejl, justerbar mekanisme, 10,0 mm åbne trådklinger, keramisk belagt
ES-0330T | Lieberman øjenspejl, justerbar mekanisme, 10,0 mm åbne trådklinger, i titanium
ES-0330TC | Lieberman øjenspejl, justerbar mekanisme, 10,0 mm åbne trådklinger, i titanium, keramisk belagt
ES-0340 | Lieberman øjenspejl, justerbar mekanisme, 15,0 mm åbne trådklinger
ES-0340C | Lieberman øjenspejl, justerbar mekanisme, 15,0 mm åbne trådblade, keramisk belagt
ES-0340T | Lieberman øjenspejl, justerbar mekanisme, 15,0 mm åbne trådklinger, i titanium
ES-0340TC | Lieberman øjenspejl, justerbar mekanisme, 15,0 mm åbne trådklinger, i titanium, keramisk belagt
ES-0341 | Lieberman øjenspejl, justerbar mekanisme, 7,0 mm åbne trådklinger
ES-0341C | Lieberman øjenspejl, justerbar mekanisme, 7,0 mm åbne trådklinger, keramisk belagt
ES-0342 | Lieberman øjenspejl, justerbar mekanisme, 15,0 mm åbne trådklinger, 23°
ES-0342C | Lieberman øjenspejl, justerbar mekanisme, 15,0 mm åbne trådklinger, 23°, keramisk belagt
ES-0343 | Lieberman øjenspejl, justerbar mekanisme, 17,0 mm åbne trådklinger, 45° vinklede
ES-0343C | Lieberman øjenspejl, justerbar mekanisme, 17,0 mm åbne trådklinger, 45° vinklede, keramisk belagt
ES-0344 | Lieberman åbent trådspekulum, lige
ES-0344C | Lieberman åbent trådspekulum, lige, keramisk belagt
ES-0350 | Lieberman øjenspejl, justerbar mekanisme, 15,0 mm V-formede trådklinger
ES-0350C | Lieberman øjenspejl, justerbar mekanisme, 15,0 mm V-formede trådklinger, keramisk belagt
ES-0350T | Lieberman øjenspejl, justerbar mekanisme, 15,0 mm V-formede trådklinger, i titanium
ES-0350TC | Lieberman øjenspejl, justerbar mekanisme, 15,0 mm V-formede trådklinger, i titanium, keramisk belagt
ES-0360 | Lieberman øjenspejl, justerbar mekanisme, 10,0 mm faste klinger
ES-0360C | Lieberman øjenspejl, justerbar mekanisme, 10,0 mm solide klinger, keramisk belagt
ES-0370 | Lieberman øjenspejl, justerbar mekanisme, 15,0 mm solide klinger
ES-0370C | Lieberman øjenspejl, justerbar mekanisme, 15,0 mm solide klinger, keramisk belagt
ES-0371 | Kraff Eye Seculum temporal, justerbar, 14,0 mm solide klinger
ES-0371C | Kraff Eye Seculum temporal, justerbar, 14,0 mm solide klinger, keramisk belagt
ES-0380 | Ginsberg øjenspejl, 15,0 mm klinger
ES-0380C | Ginsberg øjenspejl, 15,0 mm klinger, keramisk belagt
ES-0390 | Lieberman vendbart øjenspejl, justerbar mekanisme, til nasal eller temporal placering, 15,0 mm solide blade
ES-0390C | Lieberman vendbart øjenspejl, justerbar mekanisme, til nasal eller temporal placering, 15,0 mm solide klinger, cer coat
ES-0392 | Kershner øjenspejl, fenestrerede blade, til nasal og temporal placering
ES-0392C | Kershner øjenspejl, fenestrerede blade, til nasal og temporal placering, cer coat
ES-0400 | Lieberman øjenspejl, Brown Triple, 12,0 mm blade
ES-0400C | Lieberman øjenspejl, Brown Triple, 12,0 mm klinger, keramisk belagt
ES-0410 | Lieberman øjenspejl, 15,0 mm runde klinger
ES-0410C | Lieberman øjenspejl, 15,0 mm runde klinger, keramisk belagt
ES-0420 | Lieberman øjenspejl, 8,0 mm runde klinger, længde 6,0 cm
ES-0420C | Lieberman øjenspejl, 8,0 mm runde klinger, længde 6,0 cm, keramisk belagt
ES-0430 | Castroviejo øjenspejl, justerbar mekanisme, 14,0 mm blade
ES-0430C | Castroviejo øjenspejl, justerbar mekanisme, 14,0 mm blade, keramisk belagt
ES-0440 | Castroviejo øjenspejl, justerbar mekanisme, 16,0 mm blade
ES-0440C | Castroviejo øjenspejl, justerbar mekanisme, 16,0 mm klinger, keramisk belagt
ES-0441 | Castroviejo øjenspejl, stort, 18,0 mm blade, længde 9,6 cm, spredningsbredde 35,0 mm
ES-0441C | Castroviejo øjenspejl, stort, 18,0 mm blade, længde 9,6 cm, spredningsbredde 35,0 mm, keramisk belagt
ES-0450 | Fishkind øjenspejl, justerbar mekanisme, 15,0 mm klinger
ES-0450C | Fishkind øjenspejl, justerbar mekanisme, 15,0 mm klinger, keramisk belagt
ES-0451 | Fishkind øjenspejl, justerbar mekanisme, 15,0 mm runde blade, nasal type
ES-0451C | Fishkind øjenspejl, justerbar mekanisme, 15,0 mm runde klinger, nasal type, keramisk belagt
ES-0460 | Stevenson Lacrimal Sac Retractor, med 3x3 stumpe spidser, 15,0 mm blade
ES-0460C | Stevenson Lacrimal Sac Retractor, med 3x3 stumpe spidser, 15,0 mm blade, keramisk belagt
ES-0462 | Knapp-Clark øjenspejl, justerbart, med skrue, åbne trådblade
ES-0462C | Knapp-Clark øjenspejl, justerbart, med skrue, åbne trådblade, keramisk belagt
ES-0470 | Maumenee-Park øjenspejl, 15,0 mm solide klinger
ES-0470C | Maumenee-Park øjenspejl, 15,0 mm solide klinger, keramisk belagt
ES-0490 | Schott øjenspejl, med drejelig justering, 16,0 mm klinger
ES-0490C | Schott øjenspejl, med drejelig justering, 16,0 mm klinger, keramisk belagt
ES-0500 | Flieringa scleral fikseringsring, sæt med 8 størrelser, Ø 15,0 mm - 22,0 mm
ES-0500-15MM | Flieringa skleral fikseringsring Ø 15,0 mm
ES-0500-16MM | Flieringa skleral fikseringsring Ø 16,0 mm
ES-0500-17MM | Flieringa skleral fikseringsring Ø 17,0 mm
ES-0500-18MM | Flieringa skleral fikseringsring Ø 18,0 mm
ES-0500-19MM | Flieringa skleral fikseringsring Ø 19,0 mm
ES-0500-20MM | Flieringa skleral fikseringsring Ø 20,0 mm
ES-0500-21MM | Flieringa skleral fikseringsring Ø 21,0 mm
ES-0500-22MM | Flieringa skleral fikseringsring Ø 22,0 mm
ES-0500C | Flieringa skleral fikseringsring Ø 22,0 mm keramisk belagt
ES-0520 | McNeil-Goldman skleral fikseringsring og Blefarostat, medium 16,0 mm
ES-0520C | McNeil-Goldman skleral fikseringsring og Blefarostat, medium 16,0 mm, keramisk belagt
ES-0530 | McNeil-Goldman skleral fikseringsring og Blefarostat, stor 17,0 mm
ES-0530C | McNeil-Goldman skleral fikseringsring og Blefarostat, stor 17,0 mm, keramisk belagt
ES-0540 | Schepens skleral depressor, 7,0 mm bred spids, lille fingerbøl, nr. 8
ES-0540C | Schepens skleral depressor, 7,0 mm bred spids, lille fingerbøl, nr. 8, keramisk belagt
ES-0550 | Schepens skleral depressor, 7,0 mm bred spids, mellemstor fingerbøl, nr. 10
ES-0550C | Schepens skleral depressor, 7,0 mm bred spids, mellemstor fingerbøl, nr. 10, keramisk belagt
ES-0560 | Schepens skleral depressor, 7,0 mm bred spids, stor fingerbøl, nr. 12
ES-0560C | Schepens skleral depressor, 7,0 mm bred spids, stor fingerbøl, nr. 12, keramisk belagt
ES-0570 | Gass Scleral Marker, Ø 1,5 mm mærkespit
ES-0570C | Gass Scleral Marker, Ø 1,5 mm mærkespit, keramisk belagt
ES-0580 | Schocket skleral depressor, med 6,0 mm bred stang og 2,5 mm dråbeformede ender, længde 13,5 cm
ES-0580C | Schocket skleral depressor, med 6,0 mm bred stang og 2,5 mm dråbeformede ender, l: 13,5 cm, keramisk belægning
ES-0581 | O'Connor lokaliserings- og markeringsværktøj, længde 13,3 cm
ES-0581C | O'Connor lokaliserings- og markeringsværktøj, , længde 13,3 cm, keramisk belagt
ES-0583 | Flynn skleral depressor, længde 8,0 cm
ES-0583C | Flynn Scleral Depressor, længde 8,0 cm, keramisk belagt
ES-0585 | Laqua-depressor, dobbeltsidet, med klips
ES-0585C | Laqua-depressor, dobbeltsidet, med klips, keramisk belagt
ES-0590 | Jaffe Wire Lid Retractor, par, 15,0 mm klinger
ES-0590C | Jaffe Wire Lid Retractor, par, 15,0 mm klinger, keramisk belagt
ES-0600 | Jaffe Wire Lid Retractor, par, 13,0 mm klinger
ES-0600C | Jaffe Wire Lid Retractor, par, 13,0 mm klinger, keramisk belagt
ES-0610 | Desmarres-lågrettraktor, fig. 0, 11,0 mm
ES-0610C | Desmarres-lågrettraktor, fig. 0, 11,0 mm, keramisk belagt
ES-0611 | Desmarres-lågretraktor, 9,0 mm
ES-0611C | Desmarres-lågretraktor, 9,0 mm, keramisk belagt
ES-0620 | Desmarres-lågrettraktor, fig. 1, 14,0 mm
ES-0620C | Desmarres-lågrettraktor, fig. 1, 14,0 mm, keramisk belagt
ES-0630 | Desmarres-lågrettraktor, fig. 2, 15,0 mm
ES-0630C | Desmarres-lågrettraktor, fig. 2, 15,0 mm, keramisk belagt
ES-0631 | Desmarres-lågretraktor, fig. 3, 17,0 mm, tyndt, solidt blad
ES-0631C | Desmarres-lågretraktor, fig. 3, 17,0 mm, tyndt, solidt blad, keramisk belagt
ES-0632 | Ragnell dobbeltkrog, 15,0 cm
ES-0632C | Ragnell dobbeltkrog, 15,0 cm, keramisk belagt
ES-0640 | Jaeger-lågplade, længde 11,0 cm
ES-0640C | Jaeger-lågplade, længde 11,0 cm, keramisk belagt
ES-0650 | Wright Fascia-nål, 1,0 mm x 6,0 mm ovalt hul, længde 13,0 cm
ES-0650C | Wright Fascia-nål, 1,0 mm x 6,0 mm ovalt hul, længde 13,0 cm, keramisk belagt
ES-0660 | Nål og mejsel, fremmedlegeme spud
ES-0670 | Helvoston vævsretraktor, 7,0 mm
ES-0670C | Helvoston vævsretraktor, 7,0 mm, keramisk belagt
ES-0680 | Helvoston vævsretraktor, 9,0 mm
ES-0680C | Helvoston vævsretraktor, 9,0 mm, keramisk belagt
ES-0690 | Helvoston vævsretraktor, 11,0 mm
ES-0690C | Helvoston vævsretraktor, 11,0 mm, keramisk belagt
ES-0700 | Agricola Lacrimal Sac Retractor, 3x3 halvskarpe tænder, længde 4,5 cm
ES-0710 | Guthrie-fikseringskrog dobbelt, skarp, lille, længde 13,0 cm
ES-0710C | Guthrie-fikseringskrog dobbelt, skarp, lille, længde 13,0 cm, keramisk belagt
ES-0715 | Goldstein Lacrimal Sack Retractor
ES-0720 | Guthrie-fikseringskrog dobbelt, skarp, stor, længde 13,0 cm
ES-0720C | Guthrie-fikseringskrog dobbelt, skarp, stor, længde 13,0 cm, keramisk belagt
ES-0725 | Vera-fikseringskrog til implantation af XEN Gel Stent, anvendes sammen med Barret-spekulum ES-0311
ES-0725C | Vera-fikseringskrog til implantation af XEN Gel Stent, anvendes sammen med Barret-spekulum ES-0311, cer coat
ES-0730 | Rollet Lacrimal Sac Retractor, 4 tænder skarp, længde 13,5 cm
ES-0730C | Rollet Lacrimal Sac Retractor, 4 tænder skarp, længde 13,5 cm, keramisk belagt
ES-0740 | Rollet Lacrimal Sac Retractor, 4 tænder stump, længde 13,5 cm
ES-0740C | Rollet Lacrimal Sac Retractor, 4 tænder stump, længde 13,5 cm, keramisk belagt
ES-0760 | Axenfeld-krog, 2 tænder, stump, længde 14,0 cm
ES-0760C | Axenfeld-krog, 2 tænder, stump, længde 14,0 cm, keramisk belagt
ES-0770 | Axenfeld-krog, 3 tænder, skarp, længde 14,0 cm
ES-0770C | Axenfeld-krog, 3 tænder, skarp, længde 14,0 cm, keramisk belagt
ES-0780 | Axenfeld-krog, 3 tænder, stump, længde 14,0 cm
ES-0780C | Axenfeld-krog, 3 tænder, stump, længde 14,0 cm, keramisk belagt
ES-0790 | Graefe muskelkrog, lille, Størrelse 1
ES-0790C | Graefe muskelkrog, lille, Størrelse 1, keramisk belagt
ES-0800 | Graefe muskelkrog, medium, Størrelse 2
ES-0800C | Graefe muskelkrog, medium, Størrelse 2, keramisk belagt
ES-0810 | Graefe muskelkrog, stor, Størrelse 3
ES-0810C | Graefe muskelkrog, stor, Størrelse 3, keramisk belagt
ES-0820 | Helveston muskelkrog ekstra delikat, lille, med stump spids, 8,0 mm
ES-0820C | Helveston muskelkrog ekstra delikat, lille, med stump spids, 8,0 mm, keramisk belagt
ES-0830 | Helveston muskelkrog ekstra delikat, medium, med stump spids, 10,0 mm
ES-0830C | Helveston muskelkrog ekstra delikat, medium, med stump spids, 10,0 mm, keramisk belagt
ES-0840 | Helveston muskelkrog ekstra delikat, stor, med stump spids, 12,0 mm
ES-0840C | Helveston muskelkrog ekstra delikat, stor, med stump spids, 12,0 mm, keramisk belagt
ES-0850 | Jameson muskelkrog, lille
ES-0850C | Jameson muskelkrog, lille, keramisk belagt
ES-0860 | Jameson muskelkrog, medium
ES-0860C | Jameson muskelkrog, medium, keramisk belagt
ES-0870 | Jameson muskelkrog, stor
ES-0870C | Jameson muskelkrog, stor, keramisk belagt
ES-0880 | Grøn muskelkrog
ES-0880C | Grøn muskelkrog, keramisk belagt
ES-0890 | Stevens tenotomi-krog, stump, lille
ES-0890C | Stevens tenotomi-krog, stump, lille, keramisk belagt
ES-0900 | Gass nethindeløsningskrog, med oval åbning
ES-0900C | Gass nethindeløsningskrog, med oval åbning, keramisk belagt
ES-0905 | Gass Rouchy-fikseringkrog, med hul
ES-0905C | Gass Rouchy-fikseringkrog, med hul, keramisk belagt
ES-0910 | Helveston „Teaser“ krog, ekstra delikat, stump
ES-0910C | Helveston „Teaser“ krog, ekstra delikat, stump, keramisk belagt
ES-0911 | Helveston Finder-krog, stor ekstra delikat med let vinklet kegleformet spids
ES-0911C | Helveston Finder-krog, stor ekstra delikat med let vinklet kegleformet spids, keramisk belagt
ES-0912 | Helveston Finder Hook, lille ekstra delikat med let vinklet kegleformet spids
ES-0912C | Helveston Finder Hook, lille ekstra delikat med let vinklet kegleformet spids, keramisk belagt
ES-0914 | Bishop Muscle Hook med beskyttelsesplade
ES-0915 | Rychwalski muskelkrog med riller på begge sider
ES-0920 | Jaeger Strabismus Hook, Fig. 1
ES-0920C | Jaeger Strabismus Hook, Fig. 1, keramisk belagt
ES-0921 | Malbran-strabismuskrog
ES-0921C | Malbran-skelenkrog, keramisk belagt
ES-0922 | Bonn-type, Strabismus-krog
ES-0922C | Bonn-type, Strabismus-krog, keramisk belagt
ES-0930 | Jaeger Strabismus Hook, Fig. 2
ES-0930C | Jaeger Strabismus Hook, Fig. 2, keramisk belagt
ES-0940 | Manson dobbeltstrabismuskrog
ES-0940C | Manson dobbeltstrabismuskrog, keramisk belagt
ES-0950 | Holder til absorberende strimler, takket kæbe
ES-0950C | Holder til absorberende strimler, takket kæbe, keramisk belagt
ES-0960 | Urretts-Zavalia-depressor, til fiksering og pick
ES-0960C | Urretts-Zavalia-depressor, til fiksering og pick, keramisk belagt
ES-1050 | Iris-retraktor 10,0 mm blå mikro-kroge, 6 retraktorer i autoklaverbar etui, genanvendelige
ES-1060 | Iris-retraktor 10,0 mm blå mikro-kroge, 1 sæt med 5 retraktorer, engangssteril
F-0010 | Harms Colibri-pincet, med bindingsplatform platform, 1x2 tænder, 0,12 mm, 45° vinkel, længde 7,5 cm
F-0010C | Harms Colibri-pincet, med bindingsplatform platform, 1x2 tænder, 0,12 mm 45° vinkel længde 7,5 cm, keramisk belagt
F-0010T | Harms Colibri-pincet, med bindingsplatform platform, 1x2 tænder, 0,12 mm, 45° vinkel, længde 7,5 cm, i titanium
F-0010TC | Harms Colibri-pincet, med bindingsplatform platform, 1x2 tænder, 0,12 mm, 45° vinkel, vinklet 75°, længde 10,5 cm, keramisk belagt
F-0020 | Barraquer hornhinde-tang med bindingsplatform, 1x2 tænder, 0,12 mm, 90° vinkel, længde 7,5 cm
F-0020C | Barraquer hornhinde-tang med bindingsplatform, 1x2 tænder, 0,12 mm, 90° vinkel, længde 7,5 cm, keramisk belagt
F-0020T | Barraquer hornhinde-tang med bindingsplatform, 1x2 tænder, 0,12 mm, 90° vinkel, længde 7,5 cm, i titanium
F-0020TC | Barraquer hornhinde-tang med bindingsplatform, 1x2 tænder, 0,12 mm, 90° vinkel, l: 7,5 cm, i titanium, keramisk belagt
F-0030 | Barraquer hornhinde-tang med bindingsplatform, 1x2 tænder, 0,3 mm, 90° vinkel, længde 7,5 cm
F-0030C | Barraquer hornhinde-tang med bindingsplatform, 1x2 tænder, 0,3 mm, 90° vinkel, længde 7,5 cm, keramisk belagt
F-0030T | Barraquer hornhinde-tang med bindingsplatform, 1x2 tænder, 0,3 mm, 90° vinkel, længde 7,5 cm, i titanium
F-0030TC | Barraquer hornhinde-tang med bindingsplatform, 1x2 tænder, 0,3 mm, 90° vinkel, l: 7,5 cm, i titanium, keramisk belagt
F-0040 | Barraquer hornhinde-tang med bindingsplatform, 1x2 tænder, 0,4 mm, 90° vinkel, længde 7,5 cm
F-0040C | Barraquer hornhinde-tang med bindingsplatform, 1x2 tænder, 0,4 mm, 90° vinkel, længde 7,5 cm, keramisk belagt
F-0040T | Barraquer hornhinde-tang med bindingsplatform, 1x2 tænder, 0,4 mm, 90° vinkel, længde 7,5 cm, i titanium
F-0040TC | Barraquer hornhinde-tang med bindingsplatform, 1x2 tænder, 0,4 mm, 90° vinkel, l: 7,5 cm, i titanium, keramisk belagt
F-0050 | Barraquer hornhinde-tang, 1x2 tænder, 0,12 mm, 90° vinkel, længde 7,5 cm
F-0050C | Barraquer hornhinde-tang, 1x2 tænder, 0,12 mm, 90° vinkel, længde 7,5 cm, keramisk belagt
F-0050T | Barraquer hornhinde-tang, 1x2 tænder, 0,12 mm, 90° vinkel, længde 7,5 cm, i titanium
F-0050TC | Barraquer hornhinde-tang, 1x2 tænder, 0,12 mm, 90° vinkel, vinklet 75°, længde 10,5 cm, keramisk belagt
F-0060 | Iris Botvin-pincet, 1x2 tænder, dobbelt buet, længde 7,5 cm
F-0060C | Iris Botvin-pincet, 1x2 tænder, dobbelt buet, længde 7,5 cm, keramisk belagt
F-0060T | Iris Botvin-pincet, 1x2 tænder, dobbelt buet, længde 7,5 cm, i titanium
F-0060TC | Iris Botvin-pincet, 1x2 tænder, dobbelt buet, vinklet 75°, længde 10,5 cm, keramisk belagt
F-0070 | Micro Colibri-pincet, med bindingsplatform platform, 1x2 tænder, 0,12 mm, 45° vinkel, længde 7,5 cm
F-0070C | Micro Colibri-pincet, med bindingsplatform platform, 1x2 tænder, 0,12 mm 45° vinkel, længde 7,5 cm, keramisk belagt
F-0080 | Micro Colibri-pincet, med bindingsplatform platform, 1x2 tænder, 0,3 mm, 45° vinkel, længde 7,5 cm
F-0080C | Micro Colibri-pincet, med bindingsplatform platform, 1x2 tænder, 0,3 mm 45° vinkel, længde: 7,5 cm, keramisk belagt
F-0090 | Micro Colibri-pincet, med bindingsplatform platform, 1x2 tænder, 0,4 mm, 45° vinkel, længde 7,5 cm
F-0090C | Micro Colibri-pincet, med bindingsplatform platform, 1x2 tænder, 0,4 mm, 45° vinkel, længde 7,5 cm, keramisk belagt
F-0091 | Hyde hornhindepincet, 2x2 tænder, 0,12 mm, 90°, med bindingsplatform, længde 10,7 cm
F-0091C | Hyde hornhindepincet, 2x2 tænder, 0,12 mm, 90°, med bindingsplatform, længde 10,7 cm, keramisk belagt
F-0100 | Troutman hornhindefikseringspincet, 1x2 tænder, 0,12 mm, 45° vinkel, længde 7,5 cm
F-0100C | Troutman hornhindefikseringspincet, 1x2 tænder, 0,12 mm, 45° vinkel, længde 7,5 cm, keramisk belagt
F-0110 | Troutman hornhindefikseringspincet, 1x2 tænder, 0,3 mm, 45° vinkel, længde 7,5 cm
F-0110C | Troutman hornhindefikseringspincet, 1x2 tænder, 0,3 mm, 45° vinkel, længde 7,5 cm, keramisk belagt
F-0120 | Barraquer hornhinde-tang med bindingsplatform, 1x2 tænder, 0,12 mm, 90° vinkel, længde 7,5 cm
F-0120C | Barraquer hornhinde-tang med bindingsplatform, 1x2 tænder, 0,12 mm, 90° vinkel, længde 7,5 cm, keramisk belagt
F-0130 | Barraquer hornhinde-tang med bindingsplatform, 1x2 tænder, 0,3 mm, 90° vinkel, længde 7,5 cm
F-0130C | Barraquer hornhinde-tang med bindingsplatform, 1x2 tænder, 0,3 mm, 90° vinkel, længde 7,5 cm, keramisk belagt
F-0140 | Barraquer hornhinde-tang, 1x2 tænder, 0,12 m, 90° vinkel, længde 7,5 cm
F-0140C | Barraquer hornhinde-tang, 1x2 tænder, 0,12 m, 90° vinkel, længde 7,5 cm, keramisk belagt
F-0150 | Barraquer hornhinde-tang, 1x2 tænder, 0,3 m, 90° vinkel, længde 7,5 cm
F-0150C | Barraquer hornhinde-tang, 1x2 tænder, 0,3 m, 90° vinkel, længde 7,5 cm, keramisk belagt
F-0160 | Suturtang (Zurich-model), lige, med bindingsplatform, 1x2 tænder, 0,12 mm, 45° vinkel, længde 7,5 cm
F-0160C | Suturtang (Zurich-model), lige, med bindingsplatform, 1x2 tænder, 0,12 mm, 45° vinkel, længde 7,5 cm, keramisk belagt
F-0170 | Suturtang (Zurich-model), vinklet, med bindingsplatform, 1x2 tænder, 0,12 mm, 45° vinkel, længde 7,5 cm
F-0170C | Suturtang (Zurich-model), vinklet, med bindingsplatform, 1x2 tænder, 0,12 mm, 45° vinkel, længde 7,5 cm, keramisk belagt
F-0180 | Suturtang (Zurich-model), vinklet, med bindingsplatform, 1x2 tænder, 0,12 mm, 90° vinkel, længde 7,5 cm
F-0180C | Suturtang (Zurich-model), vinklet, med bindingsplatform, 1x2 tænder, 0,12 mm, 90° vinkel, længde 7,5 cm, keramisk belagt
F-0190 | Elze Iris-pincet, vinklet, 1x2 tænder, 0,12 mm, 90° vinkel, længde 7,5 cm
F-0190C | Elze Iris-pincet, vinklet, 1x2 tænder, 0,12 mm, 90° vinkel, længde 7,5 cm, keramisk belagt
F-0200 | Troutman Corneal Suture Colibri-pincet, med bindingsplatform, 1x2 tænder, 0,12 mm, 45° vinkel, længde 7,5 cm
F-0200C | Troutman Corneal Suture Colibri-pincet, med bindingsplatform, 1x2 tænder, 0,12 mm, 45° vinkel, længde 7,5 cm, keramisk belagt
F-0210 | Barraquer-Troutman Colibri-pincet, fransk model, med bindingsplatform, 1x2 tænder, 0,12 mm, 45° vinkel, længde 7,5 cm
F-0210C | Barraquer-Troutman Colibri-pincet, fransk model, med bindingsplatform, 1x2 tænder, 0,12 mm, 45° vinkel, l: 7,5 cm, cer-belægning
F-0220 | Corneal Colibri-pincet, uden bindingsplatform, 1x2 tænder, 0,12 mm, 45° vinkel, længde 7,5 cm
F-0220C | Corneal Colibri-pincet, uden bindingsplatform, 1x2 tænder, 0,12 mm, 45° vinkel, længde 7,5 cm, keramisk belagt
F-0230 | Corneal Colibri-pincet, med bindingsplatform, 1x2 tænder, 0,12 mm, 90° vinkel, længde 7,5 cm
F-0230C | Corneal Colibri-pincet, med bindingsplatform, 1x2 tænder, 0,12 mm, 90° vinkel, længde 7,5 cm, keramisk belagt
F-0233 | Corneal Colibri-pincet, med 7,0 mm bindingsplatform, 1x2 tænder, 0,4 mm, 90° vinkel, længde 7,5 cm
F-0233C | Corneal Colibri-pincet, med 7,0 mm bindingsplatform, 1x2 tænder, 0,4 mm, 90° vinkel, længde 7,5 cm, keramisk belagt
F-0240 | Corneal Barraquer Colibri-pincet, 1x2 tænder, 0,2 mm, 90° vinkel, længde 7,5 cm
F-0240C | Corneal Barraquer Colibri-pincet, 1x2 tænder, 0,2 mm, 90° vinkel, længde 7,5 cm, keramisk belagt
F-0250 | Barraquer-pincet til fjernelse af suturer, med bindingsplatform, længde 7,5 cm
F-0250C | Barraquer-pincet til fjernelse af suturer, med bindingsplatform, længde 7,5 cm, keramisk belagt
F-0260 | Polack dobbelt hornhindetang, med 2x 1x2 tænder, 0,12 mm, længde 7,5 cm
F-0260C | Polack dobbelt hornhindetang, med 2x 1x2 tænder, 0,12 mm, længde 7,5 cm, keramisk belagt
F-0270 | Fixation Colibri-pincet, med bindingsplatform, 1x2 tænder, 0,12 mm, 45° vinkel, længde 7,5 cm
F-0270C | Fixation Colibri-pincet, med bindingsplatform, 1x2 tænder, 0,12 mm, 45° vinkel, længde 7,5 cm, keramisk belagt
F-0280 | Corneal Colibri Utility-pincet, med bindingsplatform, 1x2 tænder, 0,3 mm, 45° vinkel, længde 7,5 cm
F-0280C | Corneal Colibri Utility-pincet, med bindingsplatform, 1x2 tænder, 0,3 mm, 45° vinkel, længde 7,5 cm, keramisk belagt
F-0290 | Standard Colibri-pincet, med bindingsplatform, 1x2 tænder, 0,45 mm, 45° vinkel, længde 7,5 cm
F-0290C | Standard Colibri-pincet, med bindingsplatform, 1x2 tænder, 0,45 mm, 45° vinkel, længde 7,5 cm, keramisk belagt
F-0291 | Standard Colibri-pincet, med bindingsplatform, 1x2 tænder, 0,45 mm, 45° vinkel, længde 7,5 cm, let buet
F-0291C | Standard Colibri-pincet, med bindingsplatform, 1x2 tænder, 0,45 mm, 45° vinkel, l: 7,5 cm, let buet, keramisk belægning
F-0300 | Fixation Colibri-pincet, 1x2 tænder, 0,12 mm, 45° vinkel, længde 7,5 cm
F-0300C | Fixation Colibri-pincet, 1x2 tænder, 0,12 mm, 45° vinkel, længde 7,5 cm, keramisk belagt
F-0310 | Standard Colibri-pincet, 1x2 tænder, 0,45 mm, 45° vinkel, længde 7,5 cm
F-0310C | Standard Colibri-pincet, 1x2 tænder, 0,45 mm, 45° vinkel, længde 7,5 cm, keramisk belagt
F-0320 | Corneal Colibri-pincet, med bindingsplatform, 1x2 tænder, 0,3 mm, 90° vinkel, længde 7,5 cm
F-0320C | Corneal Colibri-pincet, med bindingsplatform, 1x2 tænder, 0,3 mm, 90° vinkel, længde 7,5 cm, keramisk belagt
F-0330 | Corneal Colibri-pincet, med bindingsplatform, 1x2 tænder, 0,45 mm, 90° vinkel, længde 7,5 cm
F-0330C | Corneal Colibri-pincet, med bindingsplatform, 1x2 tænder, 0,45 mm, 90° vinkel, længde 7,5 cm, keramisk belagt
F-0340 | Troutman-Barraquer Colibri-pincet, 1x2 tænder, 0,12 mm, 90° vinkel, længde 7,5 cm
F-0340C | Troutman-Barraquer Colibri-pincet, 1x2 tænder, 0,12 mm, 90° vinkel, længde 7,5 cm, keramisk belagt
F-0350 | Corneal Colibri Utility-pincet, 1x2 tænder, 0,3 mm, 90° vinkel, længde 7,5 cm
F-0350C | Corneal Colibri Utility-pincet, 1x2 tænder, 0,3 mm, 90° vinkel, længde 7,5 cm, keramisk belagt
F-0360 | Corneal Colibri Utility-pincet, 1x2 tænder, 0,45 mm, 90° vinkel, længde 7,5 cm
F-0360C | Corneal Colibri Utility-pincet, 1x2 tænder, 0,45 mm, 90° vinkel, længde 7,5 cm, keramisk belagt
F-0380 | Gills Iris-pincet, buet, 1x2 tænder, 0,40 mm, 90° vinkel, længde 7,5 cm
F-0380C | Gills Iris-pincet, buet, 1x2 tænder, 0,40 mm, 90° vinkel, længde 7,5 cm, keramisk belagt
F-0390 | Pierse Colibri hornhindepincet, med bindingsplatform, 1x1 Pierse tænder, 0,10 mm, længde 7,5 cm
F-0390C | Pierse Colibri hornhindepincet, med bindingsplatform, 1x1 Pierse tænder, 0,10 mm, længde 7,5 cm, keramisk belagt
F-0391 | Pierse Colibri hornhindepincet, uden bindingsplatform, 1x1 Pierse-tænder 0,10 mm, længde 7,5 cm
F-0391C | Pierse Colibri hornhindepincet, uden bindingsplatform, 1x1 Pierse-tænder 0,10 mm, længde 7,5 cm, keramisk belagt
F-0400 | Pierse Colibri hornhindepincet, med bindingsplatform, 1x1 Pierse tænder, 0,20 mm, længde 7,5 cm
F-0400C | Pierse Colibri hornhindepincet, med bindingsplatform, 1x1 Pierse tænder, 0,20 mm, længde 7,5 cm, keramisk belagt
F-0410 | Gill Iris-pincet, kryds-tandede spidser, længde 7,5 cm
F-0410C | Gill Iris-pincet, krydsende takkede spidser, længde 7,5 cm, keramisk belagt
F-0440 | mikrosuturtang (Bonn-model), lige, med 5,0 mm bindingsplatform, længde 7,5 cm
F-0440C | mikrosuturtang (Bonn-model), lige, med 5,0 mm bindingsplatform, længde 7,5 cm, keramisk belagt
F-0450 | Iris-pincet (Bonn-model), lige, fin takket, længde 7,5 cm
F-0450C | Iris-pincet (Bonn-model), lige, fin takket, længde 7,5 cm, keramisk belagt
F-0460 | Barsewisch-tang til forkammeret, vinklet, med 1,5 mm bindingsplatform, længde 7,5 cm
F-0460C | Barsewisch-tang til forkammeret, vinklet, med 1,5 mm bindingsplatform, længde 7,5 cm, keramisk belagt
F-0470 | Iris-pincet (Bonn-model), vinklet, 6,0 mm, fint savtakket, længde 7,5 cm
F-0470C | Iris-pincet (Bonn-model), vinklet, 6,0 mm, fint savtakket, længde 7,5 cm, keramisk belagt
F-0480 | Iris-pincet (Bonn-model), vinklet, 8,0 mm fint takket, længde 7,5 cm
F-0480C | Iris-pincet (Bonn-model), vinklet, 8,0 mm fint takket, længde 7,5 cm, keramisk belagt
F-0490 | Yoshitomi-Neuhann linseholderpincet „diamantbestrøede spidser“, med en flad og en konv. overflade, kort model, længde 7,5 cm
F-0490C | Yoshitomi-Neuhann linseholderpincet „diamantbestrøede spidser“, med en flad og en konv. overflade, kort model, l:7,5 cm, cc
F-0500 | Neumann implantationspincet, længde 7,5 cm
F-0500C | Neumann implantationspincet, længde 7,5 cm, keramisk belagt
F-0510 | Bonn suturtang, lige, med bindingsplatform, 1x2 tænder, 0,12 mm, 90° vinkel, længde 7,5 cm
F-0510C | Bonn suturtang, lige, med bindingsplatform, 1x2 tænder, 0,12 mm 90° vinkel, længde 7,5 cm, keramisk belagt
F-0511 | Bonn suturtang, lige, med bindingsplatform, 1x2 tænder, 0,2 mm, 90° vinkel, længde 7,5 cm
F-0511C | Bonn suturtang, lige, med bindingsplatform, 1x2 tænder, 0,2 mm, 90° vinkel, længde 7,5 cm, keramisk belagt
F-0520 | Iris-pincet Bonn-model, lige, 1x2 tænder, 0,12 mm, 90° vinkel, længde 7,5 cm
F-0520C | Iris-pincet Bonn-model, lige, 1x2 tænder, 0,12 mm, 90° vinkel, længde 7,5 cm, keramisk belagt
F-0530 | Iris-pincet Bonn-model, vinklet, 8,0 mm, 1x2 tænder, 0,12 mm, 90° vinkel, længde 7,5 cm, med bindingsplatform
F-0530C | Iris-pincet Bonn-model, vinklet, 8,0 mm, 1x2 tænder, 0,12 mm, 90° vinkel, længde 7,5 cm, med bindingsplatform, keramisk belægning
F-0540 | Iris-pincet Bonn-model, vinklet, 6,0 mm, 1x2 tænder, 0,12 mm, 90° vinkel, længde 7,5 cm
F-0540C | Iris-pincet Bonn-model, vinklet, 6,0 mm, 1x2 tænder, 0,12 mm, 90° vinkel, længde 7,5 cm, keramisk belagt
F-0550 | Iris-pincet Bonn-model, vinklet, 8,0 mm, 1x2 tænder, 0,12 mm, 90° vinkel, længde 7,5 cm
F-0550C | Iris-pincet Bonn-model, vinklet, 8,0 mm, 1x2 tænder, 0,12 mm, 90° vinkel, længde 7,5 cm, keramisk belagt
F-0560 | Hornhindebindetang, lige, med ekstra fin bindingsplatform, længde 8,5 cm
F-0560C | Hornhindebindetang, lige, med ekstra fin bindingsplatform, længde 8,5 cm, keramisk belagt
F-0560T | Hornhindebindetang, lige, med ekstra fin bindingsplatform, længde 8,5 cm, i titanium
F-0560TC | Hornhindebindetang, lige, med ekstra fin bindingsplatform, længde 8,5 cm, i titanium, keramisk belagt
F-0570 | Hornhindebindingspincet, buet, med ekstra fin bindingsplatform, længde 8,5 cm
F-0570C | Hornhindebindingspincet, buet, med ekstra fin bindingsplatform, længde 8,5 cm, keramisk belagt
F-0570T | Hornhindebindingspincet, buet, med ekstra fin bindingsplatform, længde 8,5 cm, i titanium
F-0570TC | Hornhindebindingspincet, buet, med ekstra fin bindingsplatform, længde 8,5 cm, i titanium, keramisk belagt
F-0580 | Hornhindebindingspincet, vinklet, med ekstra fin 7,0 mm bindingsplatform, længde 8,5 cm
F-0580C | Hornhindebindingspincet, vinklet, med ekstra fin 7,0 mm bindingsplatform, længde 8,5 cm, keramisk belagt
F-0580T | Hornhindebindingspincet, vinklet, med ekstra fin 7,0 mm bindingsplatform, længde 8,5 cm, i titanium
F-0580TC | Hornhindebindingspincet, vinklet, med ekstra fin 7,0 mm bindingsplatform, længde 8,5 cm, i titanium, keramisk belagt
F-0590 | Hornhindefikseringspincet, lige, med bindingsplatform, 1x1 Pierse tænder, 0,1 mm, længde 8,5 cm
F-0590C | Hornhindefikseringspincet, lige, med bindingsplatform, 1x1 Pierse tænder, 0,1 mm, længde 8,5 cm, keramisk belagt
F-0590T | Hornhindefikseringspincet, lige, med bindingsplatform, 1x1 Pierse tænder, 0,1 mm, længde 8,5 cm, i titanium
F-0590TC | Hornhindefikseringspincet, lige, med bindingsplatform, 1x1 Pierse tænder, 0,1 mm, længde 8,5 cm, i titanium, keramisk belagt
F-0600 | Hornhindefikseringspincet, lige, med bindingsplatform, 1x1 Pierse tænder, 0,2 mm, længde 8,5 cm
F-0600C | Hornhindefikseringspincet, lige, med bindingsplatform, 1x1 Pierse tænder, 0,2 mm, længde 8,5 cm, keramisk belagt
F-0600T | Hornhindefikseringspincet, lige, med bindingsplatform, 1x1 Pierse tænder, 0,2 mm, længde 8,5 cm, i titanium
F-0600TC | Hornhindefikseringspincet, lige, med bindingsplatform, 1x1 Pierse tænder, 0,2 mm, længde 8,5 cm, i titanium, cer-belagt
F-0610 | Hornhindefikseringspincet, lige, 1x1 Pierse-tænder, 0,2 mm, længde 8,5 cm
F-0610C | Hornhindefikseringspincet, lige, 1x1 Pierse-tænder, 0,2 mm, længde 8,5 cm keramisk belagt
F-0610T | Hornhindefikseringspincet, lige, 1x1 Pierse-tænder, 0,2 mm, længde 8,5 cm i titanium
F-0610TC | Hornhindefikseringspincet, lige, 1x1 Pierse-tænder, 0,2 mm, længde 8,5 cm i titanium, keramisk belagt
F-0620 | Hornhindefikseringspincet, lige, 1x1 Pierse-tænder, 0,3 mm, længde 8,5 cm
F-0620C | Hornhindefikseringspincet, lige, 1x1 Pierse-tænder, 0,3 mm, længde 8,5 cm keramisk belagt
F-0620T | Hornhindefikseringspincet, lige, 1x1 Pierse-tænder, 0,3 mm, længde 8,5 cm i titanium
F-0620TC | Hornhindefikseringspincet, lige, 1x1 Pierse-tænder, 0,3 mm, længde 8,5 cm i titanium, keramisk belagt
F-0630 | Hornhindefikseringspincet, buet, med bindingsplatform, 1x1 Pierse tænder, 0,1 mm, længde 8,5 cm
F-0630C | Hornhindefikseringspincet, buet, med bindingsplatform, 1x1 Pierse tænder, 0,1 mm, længde 8,5 cm, keramisk belagt
F-0630T | Hornhindefikseringspincet, buet, med bindingsplatform, 1x1 Pierse tænder, 0,1 mm, længde 8,5 cm, i titanium
F-0630TC | Hornhindefikseringspincet, buet, med bindingsplatform, 1x1 Pierse tænder, 0,1 mm, længde 8,5 cm, i titanium, keramisk belagt
F-0640 | Hornhindefikseringspincet, vinklet, med bindingsplatform, 1x1 Pierse tænder, 0,1 mm, længde 8,5 cm
F-0640C | Hornhindefikseringspincet, vinklet, med bindingsplatform, 1x1 Pierse tænder, 0,1 mm, længde 8,5 cm, keramisk belagt
F-0640T | Hornhindefikseringspincet, vinklet, med bindingsplatform, 1x1 Pierse tænder, 0,1 mm, længde 8,5 cm, i titanium
F-0640TC | Hornhindefikseringspincet, vinklet, med bindingsplatform, 1x1 Pierse tænder, 0,1 mm, længde 8,5 cm, i titanium, keramisk belagt
F-0650 | Hornhinde-sutureringstang, lige, med bindingsplatform, 1x2 tænder, 0,12 mm, 90° vinkel, længde 8,5 cm
F-0650C | Hornhinde-sutureringstang, lige, med bindingsplatform, 1x2 tænder, 0,12 mm, 90° vinkel, længde 8,5 cm, keramisk belagt
F-0650T | Hornhinde-sutureringstang, lige, med bindingsplatform, 1x2 tænder, 0,12 mm, 90° vinkel, længde 8,5 cm, i titanium
F-0650TC | Hornhinde-sutureringstang, lige, med bindingsplatform, 1x2 tænder, 0,12 mm, 90° vinkel, l: 8,5 cm, i titanium, keramisk belagt
F-0651 | Hornhinde-sutureringstang, lige, med bindingsplatform, 1x2 tænder, 0,25 mm, 90° vinkel, længde 8,5 cm
F-0651C | Hornhinde-sutureringstang, lige, med bindingsplatform, 1x2 tænder, 0,25 mm, 90° vinkel, længde 8,5 cm, keramisk belagt
F-0660 | Hornhinde-sutureringstang, lige, med bindingsplatform, 1x2 tænder, 0,12 mm, 45° vinkel, længde 8,5 cm
F-0660C | Hornhinde-sutureringstang, lige, med bindingsplatform, 1x2 tænder, 0,12 mm, 45° vinkel, længde 8,5 cm, keramisk belagt
F-0660T | Hornhinde-sutureringstang, lige, med bindingsplatform, 1x2 tænder, 0,12 mm, 45° vinkel, længde 8,5 cm, i titanium
F-0660TC | Hornhinde-sutureringstang, lige, med bindingsplatform, 1x2 tænder, 0,12 mm, 45° vinkel, l: 8,5 cm, i titanium, keramisk belagt
F-0670 | Hornhindesutureringstang, buet med bindingsplatform, 1x2 tænder, 0,12 mm, 90° vinkel, længde 8,5 cm
F-0670C | Hornhindesutureringstang, buet med bindingsplatform, 1x2 tænder, 0,12 mm, 90° vinkel, længde 8,5 cm, keramisk belagt
F-0670T | Hornhindesutureringstang, buet med bindingsplatform, 1x2 tænder, 0,12 mm, 90° vinkel, længde 8,5 cm, i titanium
F-0670TC | Hornhindesutureringstang, buet med bindingsplatform, 1x2 tænder, 0,12 mm, 90° vinkel, l: 8,5 cm, i titanium, keramisk belagt
F-0680 | Hornhindesutureringstang, buet med bindingsplatform, 1x2 tænder, 0,12 mm, 45° vinkel, længde 8,5 cm
F-0680C | Hornhindesutureringstang, buet med bindingsplatform, 1x2 tænder, 0,12 mm, 45° vinkel, længde 8,5 cm, keramisk belagt
F-0680T | Hornhindesutureringstang, buet med bindingsplatform, 1x2 tænder, 0,12 mm, 45° vinkel, længde 8,5 cm, i titanium
F-0680TC | Hornhindesutureringstang, buet med bindingsplatform, 1x2 tænder, 0,12 mm, 45° vinkel, l: 8,5 cm, i titanium, keramisk belagt
F-0690 | Hornhinde-suturpincet, vinklet med bindingsplatform, 1x2 tænder, 0,12 mm, 90° vinkel, længde 8,5 cm
F-0690C | Hornhinde-suturpincet, vinklet med bindingsplatform, 1x2 tænder, 0,12 mm, 90° vinkel, længde 8,5 cm, keramisk belagt
F-0690T | Hornhinde-suturpincet, vinklet med bindingsplatform, 1x2 tænder, 0,12 mm, 90° vinkel, længde 8,5 cm, i titanium
F-0690TC | Hornhinde-suturpincet, vinklet med bindingsplatform, 1x2 tænder, 0,12 mm, 90° vinkel, l: 8,5 cm, i titanium, keramisk belagt
F-0700 | Hornhinde-suturpincet, vinklet med bindingsplatform, 1x2 tænder, 0,12 mm, 45° vinkel, længde 8,5 cm
F-0700C | Hornhinde-suturpincet, vinklet med bindingsplatform, 1x2 tænder, 0,12 mm, 45° vinkel, længde 8,5 cm, keramisk belagt
F-0700T | Hornhinde-suturpincet, vinklet med bindingsplatform, 1x2 tænder, 0,12 mm, 45° vinkel, længde 8,5 cm, i titanium
F-0700TC | Hornhinde-suturpincet, vinklet med bindingsplatform, 1x2 tænder, 0,12 mm, 45° vinkel, l: 8,5 cm, i titanium, keramisk belagt
F-0710 | Colibri hornhindepincet, lige, med 5,0 mm bindingsplatform, længde 8,5 cm
F-0710C | Colibri hornhindepincet, lige, med 5,0 mm bindingsplatform, længde 8,5 cm, keramisk belagt
F-0710T | Colibri hornhindepincet, lige, med 5,0 mm bindingsplatform 5,0 mm, længde 8,5 cm, i titanium
F-0710TC | Colibri hornhindepincet, lige, med 5,0 mm bindingsplatform 5,0 mm, længde 8,5 cm, i titanium, keramisk belagt
F-0720 | Colibri hornhindepincet, med 5,0 mm bindingsplatform, ekstra delikat spidse spidser, længde 8,5 cm
F-0720C | Colibri hornhindepincet, med 5,0 mm bindingsplatform, ekstra delikat spidse spidser, længde 8,5 cm, keramisk belagt
F-0720T | Colibri hornhindepincet, med 5,0 mm bindingsplatform, ekstra delikat spidse spidser, længde 8,5 cm, i titanium
F-0720TC | Colibri hornhindepincet, med 5,0 mm bindingsplatform, ekstra delikat spidser, l: 8,5 cm, i titan, keramisk belagt
F-0730 | Fjernelsestang, med spidse spidser længde 8,5 cm
F-0730C | Fjernelsestang, med spidse spidser længde 8,5 cm, keramisk belagt
F-0730T | Fjernelsestang, med spidse spidser længde 8,5 cm, i titanium
F-0730TC | Fjernelsestang, med spidse spidser længde 8,5 cm, i titanium, keramisk belagt
F-0740 | Hornhindefikseringspincet, lige, 1x1 Pierse-tænder, 0,2 mm, længde 8,5 cm
F-0740C | Hornhindefikseringspincet, lige, 1x1 Pierse-tænder, 0,2 mm, længde 8,5 cm keramisk belagt
F-0740T | Hornhindefikseringspincet, lige, 1x1 Pierse-tænder, 0,2 mm, længde 8,5 cm i titanium
F-0740TC | Hornhindefikseringspincet, lige, 1x1 Pierse-tænder, 0,2 mm, længde 8,5 cm i titanium, keramisk belagt
F-0750 | Hornhindefikseringspincet, buet, 1x1 Pierse-tænder, 0,2 mm, længde 8,5 cm
F-0750C | Hornhindefikseringspincet, buet, 1x1 Pierse-tænder, 0,2 mm, længde 8,5 cm keramisk belagt
F-0750T | Hornhindefikseringspincet, buet, 1x1 Pierse-tænder, 0,2 mm, længde 8,5 cm i titanium
F-0750TC | Hornhindefikseringspincet, buet, 1x1 Pierse-tænder, 0,2 mm, længde 8,5 cm i titanium, keramisk belagt
F-0760 | Hornhindefikseringspincet, vinklet, med bindingsplatform, 1x1 Pierse tænder, 0,2 mm, længde 8,5 cm
F-0760C | Hornhindefikseringspincet, vinklet, med bindingsplatform, 1x1 Pierse tænder, 0,2 mm, længde 8,5 cm, keramisk belagt
F-0760T | Hornhindefikseringspincet, vinklet, med bindingsplatform, 1x1 Pierse tænder, 0,2 mm, længde 8,5 cm, i titanium
F-0760TC | Hornhindefikseringspincet, vinklet, med bindingsplatform, 1x1 Pierse tænder, 0,2 mm, længde 8,5 cm, i titanium, cer-belagt
F-0770 | Hornhindefikseringspincet, vinklet, med 1x1 Pierse-tænder, 0,2 mm, længde 8,5 cm
F-0770C | Hornhindefikseringspincet, vinklet, med 1x1 Pierse-tænder, 0,2 mm, længde 8,5 cm, keramisk belagt
F-0770T | Hornhindefikseringspincet, vinklet, med 1x1 Pierse-tænder, 0,2 mm, længde 8,5 cm, i titanium
F-0770TC | Hornhindefikseringspincet, vinklet, med 1x1 Pierse-tænder, 0,2 mm, længde 8,5 cm, i titanium, keramisk belagt
F-0780 | Hornhindefikseringspincet, vinklet, 1x1 Pierse-tænder, 0,3 mm, længde 8,5 cm
F-0780C | Hornhindefikseringspincet, vinklet, 1x1 Pierse-tænder, 0,3 mm, længde 8,5 cm keramisk belagt
F-0780T | Hornhindefikseringspincet, vinklet, 1x1 Pierse-tænder, 0,3 mm, længde 8,5 cm i titanium
F-0780TC | Hornhindefikseringspincet, vinklet, 1x1 Pierse-tænder, 0,3 mm, længde 8,5 cm i titanium, keramisk belagt
F-0790 | Colibri hornhindefikseringspincet, med bindingsplatform, 1x1 Pierse tænder, 0,1 mm, længde 8,5 cm
F-0790C | Colibri hornhindefikseringspincet, med bindingsplatform, 1x1 Pierse tænder, 0,1 mm, længde 8,5 cm, keramisk belagt
F-0790T | Colibri hornhindefikseringspincet, med bindingsplatform, 1x1 Pierse tænder, 0,1 mm, længde 8,5 cm, i titanium
F-0790TC | Colibri hornhindefikseringspincet, med bindingsplatform, 1x1 Pierse tænder, 0,1 mm, længde 8,5 cm, i titanium, keramisk belagt
F-0800 | Colibri hornhindefikseringspincet, med bindingsplatform, 1x1 Pierse tænder, 0,3 mm, længde 8,5 cm
F-0800C | Colibri hornhindefikseringspincet, med bindingsplatform, 1x1 Pierse tænder, 0,3 mm, længde 8,5 cm, keramisk belagt
F-0800T | Colibri hornhindefikseringspincet, med bindingsplatform, 1x1 Pierse tænder, 0,3 mm, længde 8,5 cm, i titanium
F-0800TC | Colibri hornhindefikseringspincet, med bindingsplatform, 1x1 Pierse tænder, 0,3 mm, længde 8,5 cm, i titanium, keramisk belagt
F-0810 | Colibri hornhinde-tang, lige med bindingsplatform, 1x2 tænder, 0,12 mm, 90° vinkel, længde 8,5 cm
F-0810C | Colibri hornhinde-tang, lige med bindingsplatform, 1x2 tænder, 0,12 mm, 90° vinkel, længde 8,5 cm, keramisk belagt
F-0810T | Colibri hornhinde-tang, lige med bindingsplatform, 1x2 tænder, 0,12 mm, 90° vinkel, længde 8,5 cm, i titanium
F-0810TC | Colibri hornhinde-tang, lige med bindingsplatform, 1x2 tænder, 0,12 mm, 90° vinkel, l: 8,5 cm, i titanium, keramisk belagt
F-0820 | Colibri hornhindepincet, med bindingsplatform, 1x2 tænder, 0,12 mm, 45° vinkel, længde 8,5 cm
F-0820C | Colibri hornhindepincet, med bindingsplatform, 1x2 tænder, 0,12 mm, 45° vinkel, længde 8,5 cm, keramisk belagt
F-0820T | Colibri hornhindepincet, med bindingsplatform, 1x2 tænder, 0,12 mm, 45° vinkel, længde 8,5 cm, i titanium
F-0820TC | Colibri hornhindepincet, med bindingsplatform, 1x2 tænder, 0,12 mm, 45° vinkel, l: 8,5 cm, i titanium, keramisk belagt
F-0830 | Paufique suturtang, med 5,0 mm bindingsplatform, standardkæber, længde 8,5 cm
F-0830C | Paufique suturtang, med 5,0 mm bindingsplatform, standardkæber, længde 8,5 cm, keramisk belægning
F-0840 | Paufique suturtang, med 5,0 mm bindingsplatform, meget delikate kæber, længde 8,5 cm
F-0840C | Paufique suturtang, med 5,0 mm bindingsplatform, meget delikate kæber, l: 8,5 cm, keramisk belægning
F-0850 | Suturpincet St. (Martin-model), med 5,0 mm bindingsplatform, 1x2 tænder, 0,12 mm, 90° vinkel, længde 8,5 cm
F-0850C | Suturpincet St. (Martin-model), med 5,0 mm bindingsplatform, 1x2 tænder, 0,12 mm, 90° vinkel, længde 8,5 cm, keramisk belægning
F-0860 | Suturpincet St. (Martin-model), med 5,0 mm bindingsplatform, 1x2 tænder, 0,3 mm, 90° vinkel, længde 8,5 cm
F-0860C | Suturpincet St. (Martin-model), med 5,0 mm bindingsplatform, 1x2 tænder, 0,3 mm, 90° vinkel, længde 8,5 cm, cer coat
F-0870 | Suturtang (Paufique-model), med 5,0 mm bindingsplatform, 1x2 tænder, 0,12 mm, 45° vinkel, længde 8,5 cm
F-0870C | Suturtang (Paufique-model), med 5,0 mm bindingsplatform, 1x2 tænder, 0,12 mm, 45° vinkel, længde 8,5 cm, cer-belægning
F-0880 | Paufique suturtang, med 5,0 mm bindingsplatform, 1x2 tænder, 0,3 mm, 45° vinkel, længde 8,5 cm
F-0880C | Paufique suturtang, med 5,0 mm bindingsplatform, 1x2 tænder, 0,3 mm, 45° vinkel, længde 8,5 cm, cer coat
F-0890 | Manhattan øje- og øre-suturtang, med 5,0 mm bindingsplatform, 1x2 tænder, 0,5 mm, 45° vinkel, længde 8,5 cm
F-0890C | Manhattan øje- og øre-suturtang, med 5,0 mm bindingsplatform, 1x2 tænder, 0,5 mm, 45° vinkel, længde 8,5 cm, cer-belægning
F-0900 | Paufique suturtang, lige, med 5,0 mm bindingsplatform, 1x2 tænder, 0,7 mm, 45° vinkel, længde 8,5 cm
F-0900C | Paufique suturtang, lige, med 5,0 mm bindingsplatform, 1x2 tænder, 0,7 mm, 45° vinkel, længde 8,5 cm, cer coat
F-0910 | Suturtang, St. Martin-model, 1x2 tænder, 0,8 mm, 45° vinkel, længde 8,5 cm
F-0910C | Suturtang, St. Martin-model, 1x2 tænder, 0,8 mm, 45° vinkel, længde 8,5 cm, keramisk belagt
F-0911 | Suturtang, St. Martin-model, 1x2 tænder, 0,8 mm, 45° vinkel, længde 7,5 cm
F-0911C | Suturtang, St. Martin-model, 1x2 tænder, 0,8 mm, 45° vinkel, længde 7,5 cm, keramisk belagt
F-0920 | Paufique suturtang, med bindingsplatform, 1x2 tænder, 0,9 mm, 45° vinkel, længde 8,5 cm
F-0920C | Paufique suturtang, med bindingsplatform, 1x2 tænder, 0,9 mm, 45° vinkel, længde 8,5 cm, keramisk belagt
F-0930 | Sauer suturtang, lige, 1x2 tænder, 0,5 mm, 45° vinkel, længde 8,5 cm
F-0930C | Sauer suturtang, lige, 1x2 tænder, 0,5 mm, 45° vinkel, længde 8,5 cm, keramisk belagt
F-0940 | Suturtang (Tuebingen-model), med 5,0 mm bindingsplatform, meget delikat, længde 8,5 cm
F-0940C | Suturtang (Tuebingen-model), med 5,0 mm bindingsplatform, meget delikat, længde 8,5 cm, keramisk belægning
F-0950 | McPherson-bindetang, lige, med 5,0 mm bindingsplatform, længde 8,5 cm
F-0950C | McPherson-bindetang, lige, med 5,00 mm platform, længde 8,5 cm, keramisk belagt
F-0960 | McPherson-bindetang, vinklet, med 5,0 mm bindingsplatform, længde 8,5 cm
F-0960C | McPherson-bindetang, vinklet, med 5,0 mm bindingsplatform, længde 8,5 cm, keramisk belagt
F-0970 | Kelman-McPherson-bindetang, vinklet, 7,5 mm, med 5,0 mm bindingsplatform, længde 8,5 cm
F-0970C | Kelman-McPherson-bindetang, vinklet, 7,5 mm, med 5,0 mm bindingsplatform, længde 8,5 cm, keramisk belagt
F-0980 | Bechert-McPherson-bindetang, vinklet, 10,0 mm, med 5,0 mm bindingsplatform, længde 8,5 cm
F-0980C | Bechert-McPherson-bindetang, vinklet, 10,0 mm, med 5,0 mm bindingsplatform, længde 8,5 cm, keramisk belagt
F-0990 | Sheets McPherson IOL-pincet, vinklet, 10,0 mm, med takkede spidser, længde 8,5 cm
F-0990C | Sheets McPherson IOL-pincet, vinklet, 10,0 mm, med takkede spidser, længde 8,5 cm, keramisk belagt
F-1000 | Utrata kapsulorhexis-pincet, vinklet, trekantede spidser, længde 8,5 cm
F-1000C | Utrata kapsulorhexis-pincet, vinklet, trekantede spidser, længde 8,5 cm, keramisk belagt
F-1003 | MIC Utrata kapselhexis-pincet, trekantede spidser, 14,0 mm, vinklet, meget delikate skafter, længde 8,5 cm
F-1003C | MIC Utrata kapselhexis-pincet, trekantede spidser, 14,0 mm, vinklet, meget delikate skafter, l: 8,5 cm, cer. coat
F-1004 | MIC Jaffe kapselhexis-pincet, olivenformede stumpe spidser, 14,0 mm, vinklet, meget delikate skafter, længde 8,5 cm
F-1004C | MIC Jaffe kapselhexis-pincet, olivenformede stumpe spidser, 14,0 mm, vinklet, meget delikate skafter, l: 8,5 cm, cer. coat
F-1010 | Lehner kapselhexis-pincet, vinklet, trekantede spidser, længde 8,5 cm
F-1010C | Lehner kapselhexis-pincet, vinklet, trekantede spidser, længde 8,5 cm, keramisk belagt
F-1020 | Gimbel kapselhexis-pincet, vinklet, kun 3,0 mm åbning, trekantede spidser, længde 8,5 cm
F-1020C | Gimbel kapselhexis-pincet, vinklet, kun 3,0 mm åbning, trekantede spidser, l: 8,5 cm, cer-belægning
F-1025 | Arruga kapselpincet, buet, længde 9,8 cm
F-1025C | Arruga kapselpincet, buet, længde 9,8 cm, keramisk belagt
F-1030 | Lehner kapselhexis-pincet, buet, kryds-tandede, trekantede spidser, længde 8,5 cm
F-1030C | Lehner kapselhexis-pincet, buet, kryds-tandede, trekantede spidser, l: 8,5 cm, cer-belægning
F-1040 | McPherson hornhindepincet, lige, med 5,0 mm bindingsplatform, 1x2 tænder, 0,12 mm, 90° vinkel, længde 8,5 cm
F-1040C | McPherson-hornhindepincet, lige, med 5,0 mm platform, 1x2 tænder, 0,12 mm 90° vinkel, længde 8,5 cm, keramisk belagt
F-1050 | Bonn-bindetang, lige, med 5,0 mm bindingsplatform, til 9,0-11,0 suturer, længde 9,5 cm
F-1050C | Bonn-bindetang, lige, med 5,0 mm bindingsplatform, til 9,0-11,0 suturer, l: 9,5 cm, keramisk belægning
F-1060 | Bonn-bindetang, buet, med 5,0 mm bindingsplatform, til 9,0-11,0 suturer, længde 9,5 cm
F-1060C | Bonn-bindetang, buet, med 5,0 mm bindingsplatform, til 9,0-11,0 suturer, l: 9,5 cm, keramisk belægning
F-1070 | Bonn-bindetang, vinklet, med 5,0 mm bindingsplatform, til 9,0-11,0 suturer, længde 9,5 cm
F-1070C | Bonn-bindetang, vinklet, med 5,0 mm bindingsplatform, til 9,0-11,0 suturer, l: 9,5 cm, keramisk belægning
F-1080 | Bonn-pincet, lige (lang model), 1x2 tænder, 0,12 mm, 90° vinkel, længde 9,5 cm
F-1080C | Bonn-pincet, lige (lang model), 1x2 tænder, 0,12 mm, 90° vinkel, længde 9,5 cm, keramisk belagt
F-1090 | Bonn-tang, lige (lang model), med 5,0 mm bindingsplatform, 1x2 tænder, 0,12 mm, 90° vinkel, længde 9,5 cm
F-1090C | Bonn-tang, lige (lang model), med 5,0 mm bindingsplatform, 1x2 tænder, 0,12 mm, 90° vinkel, længde 9,5 cm, keramisk belagt
F-1100 | Bonn-tang, lige (lang model), med 5,0 mm bindingsplatform, 1x2 tænder, 0,5 mm, 90° vinkel, længde 9,5 cm
F-1100C | Bonn-tang, lige (lang model), med 5,0 mm bindingsplatform, 1x2 tænder, 0,5 mm, 90° vinkel, længde 9,5 cm, keramisk belagt
F-1110 | Thorpe konjunktivafikseringstang, lig, med bindingsplatform, 2x3 tænder 0,12 mm, 90° vinkel, længde 9,5 cm
F-1110C | Thorpe konjunktivafikseringstang, lig, med bindingsplatform, 2x3 tænder 0,12 mm, 90° vinkel, længde 9,5 cm, keramisk belægning
F-1120 | Thorpe konjunktivafikseringstang, lig, med bindingsplatform, 2x3 tænder 0,6 mm, 90° vinkel, længde 9,5 cm
F-1120C | Thorpe konjunktivafikseringstang, lig, med bindingsplatform, 2x3 tænder 0,6 mm, 90° vinkel, længde 9,5 cm, cer coat
F-1130 | Lester-fikseringspincet, lige, 2x3 tænder, 0,6 mm, 90° vinkel, længde 9,5 cm
F-1130C | Lester-fikseringspincet, lige, 2x3 tænder, 0,6 mm, 90° vinkel, længde 9,5 cm, keramisk belagt
F-1135 | Buratto-indsættelsestang til stive IOL'er let buet, takket skiveformet spidser, 9,5 cm
F-1135C | Buratto-indsættelsestang til stive IOL'er let buet, takket skiveformet spidser, 9,5 cm, keramisk belagt
F-1140 | Castroviejo-bindetang, lige, med 5,0 mm bindingsplatform, længde 11,0 cm
F-1140C | Castroviejo-bindetang, lige, med 5,0 mm bindingsplatform, længde 11,0 cm, keramisk belagt
F-1150 | Kelman McPherson-bindetang, vinklet, 7,5 mm, med bindingsplatform, længde 11,0 cm
F-1150C | Kelman McPherson-bindetang, vinklet, 7,5 mm, med bindingsplatform, længde 11,0 cm, keramisk belagt
F-1151 | Kelman McPherson-bindetang, vinklet, 9,0 mm, med bindingsplatform, længde 11,0 cm
F-1151C | Kelman McPherson-bindetang, vinklet, 9,0 mm, med bindingsplatform, længde 11,0 cm, keramisk belagt
F-1160 | Utrata kapsulorhexis-pincet, vinklet, trekantede spidser, længde 11,0 cm
F-1160C | Utrata kapsulorhexis-pincet, vinklet, trekantede spidser, længde 11,0 cm, keramisk belagt
F-1161 | Utrata kapsulorhexis-pincet, buet, ekstra tynde lange skafter, ultrafine gribespidser, længde 11,0 cm
F-1161C | Utrata kapsulorhexis-pincet, buet, ekstra tynde lange skafter, ultrafine gribespidser, længde 11,0 cm, keramisk belægning
F-1170 | Jaffe kapselhexis-pincet, vinklet ekstra tynde lange skafter, ultrafine stumpe spidser, længde 11,0 cm
F-1170C | Jaffe kapselhexis-pincet, vinklet ekstra tynde lange skafter, ultrafine stumpe spidser, længde 11,0 cm, keramisk belægning
F-1180 | Castroviejo-Colibri Pierce Forceps, med 7,5 mm bindingsplatform, længde 11,0 cm
F-1180C | Castroviejo-Colibri Pierce Forceps, med 7,5 mm bindingsplatform, længde 11,0 cm, keramisk belagt
F-1190 | Castroviejo Suturing Forceps, med 6,0 mm bindingsplatform, 1x2 tænder, 0,12 mm, 45° vinkel, længde 11,0 cm
F-1190C | Castroviejo Suturing Forceps, med 6,0 mm bindingsplatform, 1x2 tænder, 0,12 mm, 45° vinkel, L: 11,0 cm, keramisk belagt
F-1200 | Castroviejo Suturing Forceps, med 6,0 mm bindingsplatform, 1x2 tænder, 0,3 mm, 45° vinkel, længde 11,0 cm
F-1200C | Castroviejo Suturing Forceps, med 6,0 mm bindingsplatform, 1x2 tænder, 0,3 mm, 45° vinkel, L: 11,0 cm, keramisk belagt
F-1210 | Castroviejo Suturing Forceps, med 6,0 mm bindingsplatform, 1x2 tænder, 0,5 mm, 45° vinkel, længde 11,0 cm
F-1210C | Castroviejo Suturing Forceps, med 6,0 mm bindingsplatform, 1x2 tænder, 0,5 mm, 45° vinkel, L: 11,0 cm, keramisk belagt
F-1211 | Castroviejo suturtang, bajonet, med 7,0 mm bindingsplatform, 1x2 tænder, 0,5 mm, længde 11,0 cm
F-1211C | Castroviejo suturtang, bajonet, med 7,0 mm bindingsplatform, 1x2 tænder, 0,5 mm, længde 11,0 cm, keramisk belagt
F-1220 | Castroviejo Suturing Forceps, med 6,0 mm bindingsplatform, 1x2 tænder, 0,9 mm, 45° vinkel, længde 11,0 cm
F-1220C | Castroviejo Suturing Forceps, med 6,0 mm bindingsplatform, 1x2 tænder, 0,9 mm, 45° vinkel, længde 11,0 cm, keramisk belægning
F-1230 | Castroviejo Suturing Forceps, med 6,0 mm bindingsplatform, 1x2 tænder, 1,5 mm, 45° vinkel, længde 11,0 cm
F-1230C | Castroviejo Suturing Forceps, med 6,0 mm bindingsplatform, 1x2 tænder, 1,5 mm, 45° vinkel, længde 11,0 cm, keramisk belægning
F-1240 | Snider-Castroviejo suturer Fcps, med 6 mm bindingsplatform, 1x2 tænder, 0,12 mm, 45° vinkel, med lås, længde 11,0 cm
F-1240C | Snider-Castroviejo suturer Fcps, med 6 mm bindingsplatform, 1x2 tænder, 0,12 mm, 45° vinkel, med lås, længde 11,0 cm, keramisk belagt
F-1250 | Castroviejo Suturing Forceps, 1x2 tænder, 0,3 mm, 45° vinkel, længde 11,0 cm
F-1250C | Castroviejo Suturing Forceps, 1x2 tænder, 0,3 mm, 45° vinkel, længde 11,0 cm, keramisk belagt
F-1260 | Castroviejo Suturing Forceps, 1x2 tænder, 0,5 mm, 45° vinkel, længde 11,0 cm
F-1260C | Castroviejo Suturing Forceps, 1x2 tænder, 0,5 mm, 45° vinkel, længde 11,0 cm, keramisk belagt
F-1270 | Castroviejo Suturing Forceps, 1x2 tænder, 0,9 mm, 45° vinkel, længde 11,0 cm
F-1270C | Castroviejo Suturing Forceps, 1x2 tænder, 0,9 mm, 45° vinkel, længde 11,0 cm, keramisk belagt
F-1280 | Bonn Iris-pincet, med bindingsplatform, 1x2 tænder, 0,12 mm, 90° vinkel, længde 11,0 cm
F-1280C | Bonn Iris-pincet, med bindingsplatform, 1x2 tænder, 0,12 mm, 90° vinkel, længde 11,0 cm, keramisk belagt
F-1290 | McPherson hornhindepincet, med 5,0 mm bindingsplatform, 1x2 tænder, 0,4 mm, 90° vinkel, længde 11,0 cm
F-1290C | McPherson hornhindepincet, med 5,0 mm bindingsplatform, 1x2 tænder, 0,4 mm, 90° vinkel, længde 11,0 cm, keramisk belægning
F-1300 | Castroviejo suturtang, vinklet, med 6,0 mm bindingsplatform, 1x2 tænder, 0,12 mm, 45° vinkel, længde 11,0 cm
F-1300C | Castroviejo suturtang, vinklet, med 6,0 mm bindingsplatform, 1x2 tænder, 0,12 mm, 45° vinkel, l: 11,0 cm, cer. coated
F-1310 | Castroviejo suturtang, vinklet, med 6,0 mm bindingsplatform, 1x2 tænder, 0,3 mm, 45° vinkel, længde 11,0 cm
F-1310C | Castroviejo suturtang, vinklet, med 6,0 mm bindingsplatform, 1x2 tænder, 0,3 mm, 45° vinkel, længde 11,0 cm, cer-belagt
F-1320 | Castroviejo suturtang, vinklet, med 6,0 mm bindingsplatform, 1x2 tænder, 0,5 mm, 45° vinkel, længde 11,0 cm
F-1320C | Castroviejo suturtang, vinklet, med 6,0 mm bindingsplatform, 1x2 tænder, 0,5 mm, 45° vinkel, længde 11,0 cm, cer-belagt
F-1330 | Troutman-fikseringspincet, vinklet, 1x2 tænder, 0,9 mm, 45° vinkel, længde 11,0 cm
F-1330C | Troutman-fikseringspincet, vinklet, 1x2 tænder, 0,9 mm, 45° vinkel, længde 11,0 cm, keramisk belagt
F-1340 | McPherson hornhindepincet, vinklet, med 5,0 mm bindingsplatform, 1x2 tænder, 0,3 mm, 90° vinkel, længde 11,0 cm
F-1340C | McPherson hornhindepincet, vinklet, med 5,0 mm bindingsplatform, 1x2 tænder, 0,3 mm, 90° vinkel, længde 11,0 cm, keramisk belægning
F-1350 | McPherson hornhindepincet, vinklet, med 5,0 mm bindingsplatform, 1x2 tænder, 0,4 mm, 90° vinkel, længde 11,0 cm
F-1350C | McPherson hornhindepincet, vinklet, med 5,0 mm bindingsplatform, 1x2 tænder, 0,4 mm, 90° vinkel, længde 11,0 cm, keramisk belægning
F-1360 | Castroviejo-Colibri-pincet, med 6,0 mm bindingsplatform, 1x2 tænder, 0,12 mm, 45° vinkel, længde 11,0 cm
F-1360C | Castroviejo-Colibri-pincet, med 6,0 mm bindingsplatform, 1x2 tænder, 0,12 mm, 45° vinkel, længde 11,0 cm, keramisk belægning
F-1370 | Corneal Colibri-pincet, med 6,0 mm bindingsplatform, 1x2 tænder, 0,5 mm, 45° vinkel, længde 11,0 cm
F-1370C | Corneal Colibri-pincet, med 6,0 mm bindingsplatform, 1x2 tænder, 0,5 mm, 45° vinkel, længde 11,0 cm, cer-belagt
F-1380 | Colibri-pincet, med bindingsplatform, 1x2 tænder, 0,12 mm, 90° vinkel, længde 11,0 cm
F-1380C | Colibri-pincet, med bindingsplatform, 1x2 tænder, 0,12 mm, 90° vinkel, længde 11,0 cm, keramisk belagt
F-1390 | Corneal Colibri-pincet, 1x2 tænder, 0,12 mm, 90° vinkel, længde 11,0 cm
F-1390C | Corneal Colibri-pincet, 1x2 tænder, 0,12 mm, 90° vinkel, længde 11,0 cm, keramisk belagt
F-1400 | Stern-Castroviejo fikseringspincet, med 6,0 mm bindingsplatform, 1x2 tænder, 0,5 mm, 45° vinkel, med lås, længde 11,0 cm
F-1400C | Stern-Castroviejo fikseringspincet, med 6,0 mm bindingsplatform, 1x2 tænder, 0,5 mm, 45° vinkel, med lås, l: 11,0 cm, cer-belægning
F-1410 | Moody-fikseringspincet, højre, 1x2 tænder, 0,5 mm, 45° vinkel, med lås, længde 11,0 cm
F-1410C | Moody-fikseringspincet, højre, 1x2 tænder, 0,5 mm, 45° vinkel, med lås, længde 11,0 cm, keramisk belagt
F-1420 | Moody-fikseringspincet, venstre, 1x2 tænder, 0,5 mm, 45° vinkel, med lås, længde 11,0 cm
F-1420C | Moody-fikseringspincet, venstre, 1x2 tænder, 0,5 mm, 45° vinkel, med lås, længde 11,0 cm, keramisk belagt
F-1430 | Corneal Kansas Colibri-pincet, med 7,0 mm bindingsplatform, 2x2 tænder, 0,12 mm, 45° vinkel, længde 11,0 cm
F-1430C | Corneal Kansas Colibri-pincet, med 7,0 mm bindingsplatform, 2x2 tænder, 0,12 mm, 45° vinkel, længde 11,0 cm, keramisk belægning
F-1440 | Corneal Kansas Colibri-pincet, med 7,0 mm bindingsplatform, 2x2 tænder, 0,25 mm, 45° vinkel, længde 11,0 cm
F-1440C | Corneal Kansas Colibri-pincet, med 7,0 mm bindingsplatform, 2x2 tænder, 0,25 mm, 45° vinkel, længde 11,0 cm, cer-belægning
F-1450 | Bores hornhindefikseringspincet, buet, U-formet, 3,0 mm spredning, 1x2 tænder, 0,12 mm, længde 10,5 cm
F-1450C | Bores hornhindefikseringspincet, buet, U-formet, 3,0 mm spredning, 1x2 tænder, 0,12 mm, l: 10,5 cm, keramisk belægning
F-1460 | Bores hornhindefikseringspincet, lige U-formet, 3,0 mm spredning, 1x2 tænder, 0,12 mm, længde 10,5 cm
F-1460C | Bores hornhindefikseringspincet, lige U-formet, 3,0 mm spredning, 1x2 tænder, 0,12 mm, l: 10,5 cm, keramisk belægning
F-1470 | Nordan/Aerosmith hornhindefikseringspincet, buet, U-formet, 8,0 mm spredning, 1x2 tænder, 0,12 mm, med lås, længde 10,5 cm
F-1470C | Nordan/Aerosmith hornhindefikseringspincet, buet, U-formet, 8,0 mm spredning, 1x2 tænder, 0,12 mm, med lås, l: 10,5 cm, keramisk belægning
F-1480 | Nordan/Aerosmith hornhindefikseringspincet, lige, U-formet, 8,0 mm spredning, 1x2 tænder, 0,12 mm, med lås, længde 10,5 cm
F-1480C | Nordan/Aerosmith hornhindefikseringspincet, lige, U-formet, 8,0 mm spredning, 1x2 tænder, 0,12 mm, med lås, l: 10,5 cm, keramisk belægning
F-1490 | Kremer hornhindefikseringspincet, buet, U-formet, 13,0 mm spredning, 1x2 tænder, 0,12 mm, med lås, længde 10,5 cm
F-1490C | Kremer hornhindefikseringspincet, buet, U-formet, 13,0 mm spredning, 1x2 tænder, 0,12 mm, med lås, l: 10,5 cm, keramisk belægning
F-1500 | Kremer hornhindefikseringspincet, lige, U-formet, 13,0 mm spredning, 1x2 tænder, 0,12 mm, med lås, længde 10,5 cm
F-1500C | Kremer hornhindefikseringspincet, lige, U-formet, 13,0 mm spredning, 1x2 tænder, 0,12 mm, med lås, l: 10,5 cm, keramisk belægning
F-1510 | Harms-bindetang, lige, med 6,0 mm bindingsplatform, længde 11,0 cm
F-1510C | Harms-bindetang, lige, med 6,0 mm bindingsplatform, længde 11,0 cm, keramisk belagt
F-1511 | Sinskey-bindetang, meget delikate glatte kæber, til 8-0 til 11-0 suturer
F-1511C | Sinskey-bindetang, meget delikate glatte kæber, til 8-0 til 11-0 suturer, keramisk belagt
F-1520 | Pierce Corneal Forceps, lige, 1x1 tænder, 0,10 mm, længde 10,5 cm
F-1520C | Pierce Corneal Forceps, lige, 1x1 tænder, 0,10 mm, længde 10,5 cm, keramisk belagt
F-1530 | Harms-bindetang, buet, med 6,0 mm bindingsplatform, længde 11,0 cm
F-1530C | Harms-bindetang, buet, med 6,0 mm bindingsplatform, længde 11,0 cm, keramisk belagt
F-1540 | Fjernelsescannuletang til 23G, længde 11,0 cm
F-1540C | Fjernelsescannuletang til 23G, længde 11,0 cm, keramisk belagt
F-1550 | Dodick-kernerbrækker, krydsvirkende, langsgående takker padleformede kæber, længde 11,0 cm
F-1550C | Dodick-kernerbrækker, krydsvirkende, langsgående takker padleformede kæber, l: 11,0 cm, cer coat
F-1560 | Castroviejo sutureringstang, lige, med bindingsplatform, 1x2 tænder, 0,12 mm, 45° vinkel, længde 11,0 cm
F-1560C | Castroviejo sutureringstang, lige, med bindingsplatform, 1x2 tænder, 0,12 mm, 45° vinkel, længde 11,0 cm, keramisk belagt
F-1560T | Castroviejo sutureringstang, lige, med bindingsplatform, 1x2 tænder, 0,12 mm, 45° vinkel, længde 11,0 cm, i titanium
F-1560TC | Castroviejo sutureringstang, lige, med bindingsplatform, 1x2 tænder, 0,12 mm, 45° vinkel, l: 11,0 cm, i titanium, keramisk belægning
F-1570 | Castroviejo sutureringstang, lige, med bindingsplatform, 1x2 tænder, 0,3 mm, 45° vinkel, længde 11,0 cm
F-1570C | Castroviejo sutureringstang, lige, med bindingsplatform, 1x2 tænder, 0,3 mm, 45° vinkel, længde 11,0 cm, keramisk belagt
F-1570T | Castroviejo sutureringstang, lige, med bindingsplatform, 1x2 tænder, 0,3 mm, 45° vinkel, længde 11,0 cm, i titanium
F-1570TC | Castroviejo sutureringstang, lige, med bindingsplatform, 1x2 tænder, 0,3 mm, 45° vinkel, l: 11,0 cm, i titanium, keramisk belægning
F-1580 | Castroviejo sutureringstang, lige, med bindingsplatform, 1x2 tænder, 0,5 mm, 45° vinkel, længde 11,0 cm
F-1580C | Castroviejo sutureringstang, lige, med bindingsplatform, 1x2 tænder, 0,5 mm, 45° vinkel, længde 11,0 cm, keramisk belagt
F-1580T | Castroviejo sutureringstang, lige, med bindingsplatform, 1x2 tænder, 0,5 mm, 45° vinkel, længde 11,0 cm, i titanium
F-1580TC | Castroviejo sutureringstang, lige, med bindingsplatform, 1x2 tænder, 0,5 mm, 45° vinkel, l: 11,0 cm, i titanium, keramisk belægning
F-1590 | Castroviejo suturtang, med 6,0 mm bindingsplatform, 1x2 tænder, 0,9 mm, 45° vinkel, længde 11,0 cm
F-1590C | Castroviejo suturtang, med 6,0 mm bindingsplatform, 1x2 tænder, 0,9 mm, 45° vinkel, længde 11,0 cm, keramisk belagt
F-1590T | Castroviejo suturtang, med 6,0 mm bindingsplatform, 1x2 tænder, 0,9 mm, 45° vinkel, længde 11,0 cm, i titanium
F-1590TC | Castroviejo suturtang, med 6,0 mm bindingsplatform, 1x2 tænder, 0,9 mm, 45° vinkel, l: 11,0 cm, i titanium, keramisk belægning
F-1600 | Snider-Castroviejo suturtang, lige, 1x2 tænder, 0,12 mm, 45° vinkel, med bindingsplatform, længde 11,0 cm
F-1600C | Snider-Castroviejo suturtang, lige, 1x2 tænder, 0,12 mm, 45° vinkel, med bindingsplatform, l: 11,0 cm, cer coat
F-1610 | Stern-Castroviejo fikseringspincet, med 6,0 mm bindingsplatform, 1x2 tænder, 0,5 mm, 45° vinkel, med lås, længde 11,0 cm
F-1610C | Stern-Castroviejo fikseringspincet, med 6,0 mm bindingsplatform, 1x2 tænder, 0,5 mm, 45° vinkel, med lås, længde 11,0 cm, cc
F-1620 | Moody Fixation Forceps, buet, 1x2 tænder, 0,5 mm, 45° vinkel, med lås, venstre, længde 11,0 cm
F-1620C | Moody Fixation Forceps, buet, 1x2 tænder, 0,5 mm, 45° vinkel, med lås, venstre, længde 11,0 cm, keramisk belagt
F-1630 | Moody Fixation Forceps, buet, 1x2 tænder, 0,5 mm, 45° vinkel, med lås, højre, længde 11,0 cm
F-1630C | Moody Fixation Forceps, buet, 1x2 tænder, 0,5 mm, 45° vinkel, med lås, højre, længde 11,0 cm, keramisk belagt
F-1640 | Hoffer-McPherson sutureringstang, vinklet med 11,0 mm bindingsplatform, 1x2 tænder, 0,12 mm, 90° vinkel, længde 11,0 cm
F-1640C | Hoffer-McPherson sutureringstang, vinklet med 11,0 mm bindingsplatform, 1x2 tænder, 0,12 mm, 90° vinkel, længde 11,0 cm, keramisk belægning
F-1650 | Harms-Colibri-pincet, med 5,0 mm bindingsplatform, 1x2 tænder, 0,12 mm, 45° vinkel, længde 11,0 cm
F-1650C | Harms-Colibri-pincet, med 5,0 mm bindingsplatform, 1x2 tænder, 0,12 mm, 45° vinkel, længde 11,0 cm, keramisk belægning
F-1660 | Colibri-pincet, med bindingsplatform, 1x2 tænder, 0,12 mm, 90° vinkel, længde 11,0 cm
F-1660C | Colibri-pincet, med bindingsplatform, 1x2 tænder, 0,12 mm, 90° vinkel, længde 11,0 cm, keramisk belagt
F-1670 | Colibri-pincet, 1x2 tænder, 0,12 mm, 90° vinkel, længde 11,0 cm
F-1670C | Colibri-pincet, 1x2 tænder, 0,12 mm, 90° vinkel, længde 11,0 cm, keramisk belagt
F-1680 | McPherson suturtang, lige, med 5,0 mm bindingsplatform, længde 10,5 cm
F-1680C | McPherson suturtang, lige, med 5,0 mm bindingsplatform, længde 10,5 cm, keramisk belagt
F-1680T | McPherson suturtang, lige, med 5,0 mm bindingsplatform, længde 10,5 cm, i titanium
F-1680TC | McPherson suturtang, lige, med 5,0 mm bindingsplatform, længde 10,5 cm, i titanium, keramisk belagt
F-1690 | Helveston-bindetang, standard glatte kæber, længde 10,5 cm
F-1690C | Helveston-bindetang, standard glatte kæber, længde 10,5 cm, keramisk belagt
F-1700 | Livernois St-linse-pincet, lige, med 0,5 mm kegleformede kæber, flad inderside overflade og afrundede kanter, længde 10,5 cm
F-1700C | Livernois St-linse-pincet, lige, med 0,5 mm kegleformede kæber, flad inderside overflade og afrundede kanter, l: 10,5 cm, cer coat
F-1710 | Kelman-McPherson-pincet, vinklet, meget delikat 7,5 mm lange glatte kæber, længde 10,5 cm
F-1710C | Kelman-McPherson-pincet, vinklet, meget delikat 7,5 mm lange glatte kæber, længde 10,5 cm, keramisk belagt
F-1710T | Kelman-McPherson-pincet, vinklet, meget delikat 7,5 mm lange glatte kæber, længde 10,5 cm, i titanium
F-1710TC | Kelman-McPherson-pincet, vinklet, meget delikat 7,5 mm lange glatte kæber, længde 10,5 cm, i titanium, keramisk belagt
F-1720 | McPherson suturtang, vinklet, med 5,0 mm bindingsplatform, længde 10,5 cm
F-1720C | McPherson suturtang, vinklet, med 5,0 mm bindingsplatform, længde 10,5 cm keramisk belagt
F-1720T | McPherson suturtang, vinklet, med 5,0 mm bindingsplatform, længde 10,5 cm i titanium
F-1720TC | McPherson suturtang, vinklet, med 5,0 mm bindingsplatform, længde 10,5 cm i titanium, keramisk belagt
F-1730T | Gaskin fragmenttang, vinklet, 9,0 mm, med meget delikate glatte kæber, længde 10,5 cm, i titanium
F-1730TC | Gaskin fragmenttang, vinklet, 9,0 mm, med meget delikate glatte kæber, længde 10,5 cm, i titanium, keramisk belagt
F-1740 | Gaskin fragmenttang, vinklet, 11,0 mm, glatte kæber, længde 10,5 cm
F-1740C | Gaskin fragmenttang, vinklet, 11,0 mm, glatte kæber, længde 10,5 cm keramisk belagt
F-1750 | Bechert-pincet, vinklet, 10,0 mm, længde 10,5 cm
F-1750C | Bechert-pincet, vinklet, 10,0 mm, længde 10,5 cm, keramisk belagt
F-1760 | Faulkner-linseholderpincet, vinklet, 11,0 mm kegleformede kæber, med afrundede overflader og kanter, længde 10,5 cm
F-1760C | Faulkner-linseholderpincet, vinklet, 11,0 mm kegleformede kæber, med afrundede overflader og kanter, længde 10,5 cm, cer coat
F-1770 | Livernois-linse-pincet, vinklet, 5,0 mm kegleformede kæber med flade indvendige overflader og afrundede kanter, længde 10,5 cm
F-1770C | Livernois-linse-pincet, vinklet, 5,0 mm kegleformede kæber med flade indvendige overflader og afrundede kanter, længde: 10,5 cm, keramisk belægning
F-1771 | Faulkner-linseholderpincet, vinklet, 9,0 mm, rund inderside, længde 11,0 cm
F-1771C | Faulkner-linseholderpincet, vinklet, 9,0 mm, rund inderside, længde 11,0 cm, keramisk belagt
F-1780 | Steinert Direct Action Forceps, vinklet, med 7,0 mm lange kegleformede kæber, længde 10,5 cm
F-1780C | Steinert Direct Action Forceps, vinklet, med 7,0 mm lange kegleformede kæber, længde 10,5 cm, keramisk belagt
F-1790 | Haberle-McPherson linsetang, vinklet, 7,5 mm, glatte kæber, diagonal rille indeni spidserne, længde 10,5 cm
F-1790C | Haberle-McPherson linsetang, vinklet, 7,5 mm, glatte kæber, diagonal rille indeni spidserne, l: 10,5 cm, cer-belægning
F-1800 | Spaleck akryl IOL-implantationspincet vinklet, 15,0 mm, længde 10,5 cm
F-1800C | Spaleck akryl IOL-implantationspincet vinklet, 15,0 mm, længde 10,5 cm, keramisk belagt
F-1810 | Buratto linsefoldetang, konvekse kæber, længde 10,5 cm
F-1810C | Buratto linsefoldetang, konvekse kæber, længde 10,5 cm, keramisk belagt
F-1820 | Utrata kapsulorhexis-pincet, vinklet, trekantede spidser, længde 10,5 cm
F-1820C | Utrata kapsulorhexis-pincet, vinklet, trekantede spidser, længde 10,5 cm, keramisk belagt
F-1820T | Utrata kapsulorhexis-pincet, vinklet, trekantede spidser, længde 10,5 cm, i titanium
F-1820TC | Utrata kapsulorhexis-pincet, vinklet, trekantede spidser, længde 10,5 cm, i titanium, keramisk belagt
F-1830 | Lehner kapselhexis-pincet, buet, trekantede spidser, længde 10,5 cm
F-1830C | Lehner kapselhexis-pincet, buet, trekantede spidser, længde 10,5 cm, keramisk belagt
F-1830T | Lehner kapselhexis-pincet, buet, trekantede spidser, længde 10,5 cm, i titanium
F-1830TC | Lehner kapselhexis-pincet, buet, trekantede spidser, længde 10,5 cm, i titanium, keramisk belagt
F-1840 | Jaffe-kapsulorhexis-pincet, vinklet, stumpe, olivenformede spidser, længde 10,5 cm
F-1840C | Jaffe-kapsulorhexis-pincet, vinklet, stumpe, olivenformede spidser, længde 10,5 cm, keramisk belagt
F-1850 | Nevyas kapselhexis-pincet, vinklet, cystotomformede spidser, længde 10,5 cm
F-1850C | Nevyas kapselhexis-pincet, vinklet, cystotomformede spidser, længde 10,5 cm, keramisk belagt
F-1860 | LASIK-flap-pincet, buet, skiveformede og takkede kæber, længde 10,5 cm
F-1860C | LASIK-flap-pincet, buet, skiveformede og takkede kæber, længde 10,5 cm, keramisk belagt
F-1861 | Gerten Descemet-pincet, buet, skiveformede og glatte kæber, længde 10,5 cm
F-1861C | Gerten Descemet-pincet, buet, skiveformede og glatte kæber, længde 10,5 cm, keramisk belagt
F-1870 | Kurstin flap-stræktang, længde 10,5 cm
F-1870C | Kurstin flap-stræktang, længde 10,5 cm, keramisk belagt
F-1871 | Rosenwasser DSEK-indsættelsestang
F-1871C | Rosenwasser DSEK-indsættelsestang, keramisk belagt
F-1880 | Mendez Lasik-pincet, spatelformede kæber, glatte gribespidser med buet overflade, længde 10,5 cm
F-1880C | Mendez Lasik-pincet, spatelformede kæber, glatte gribespidser med buet overflade, længde 10,5 cm, keramisk belagt
F-1890 | Alfonso Nucleus-gribetang, med to rækker fine tænder, længde 10,5 cm
F-1890C | Alfonso Nucleus-gribetang, med to rækker fine tænder, længde 10,5 cm, keramisk belagt
F-1900 | Kansas Phacosation Fragment Forceps, vinklet, med 9,5 mm kæber og flere tænder, længde 10,5 cm
F-1900C | Kansas Phacosation Fragment Forceps, vinklet, med 9,5 mm kæber og flere tænder, l: 10,5 cm, keramisk belagt
F-1910 | Bonn Forceps lige, med bindingsplatform, 1x2 tænder, 0,12 mm, 90° vinkel, længde 10,5 cm
F-1910C | Bonn Forceps lige, med bindingsplatform, 1x2 tænder, 0,12 mm, 90° vinkel, længde 10,5 cm, keramisk belagt
F-1910T | Bonn Forceps lige, med bindingsplatform, 1x2 tænder, 0,12 mm, 90° vinkel, længde 10,5 cm, i titanium
F-1910TC | Bonn Forceps lige, med bindingsplatform, 1x2 tænder, 0,12 mm, 90° vinkel, l: 10,5 cm, i titanium, keramisk belagt
F-1920 | Bonn Forceps lige, med bindingsplatform, 1x2 tænder, 0,3 mm, 90° vinkel, længde 10,5 cm
F-1920C | Bonn Forceps lige, med bindingsplatform, 1x2 tænder, 0,3 mm, 90° vinkel, længde 10,5 cm, keramisk belagt
F-1920T | Bonn Forceps lige, med bindingsplatform, 1x2 tænder, 0,3 mm, 90° vinkel, længde 10,5 cm, i titanium
F-1920TC | Bonn Forceps lige, med bindingsplatform, 1x2 tænder, 0,3 mm, 90° vinkel, l: 10,5 cm, i titanium, keramisk belagt
F-1930 | McPherson hornhindepincet, lige, med 5,0 mm fastgørelsesplade, 1x2 tænder, 0,4 mm, 90° vinkel, længde 10,5 cm
F-1930C | McPherson hornhindepincet, lige, med 5,0 mm fastgørelsesplade, 1x2 tænder, 0,4 mm, 90° vinkel, længde 10,5 cm, keramisk belagt
F-1930T | McPherson hornhindepincet, lige, med 5,0 mm fastgørelsesplade, 1x2 tænder, 0,4 mm, 90° vinkel, længde 10,5 cm, i titanium
F-1930TC | McPherson hornhindepincet, lige, med 5,0 mm fastgørelsesplade, 1x2 tænder, 0,4 mm, 90° vinkel, l: 10,5 cm, i titanium, keramisk belagt
F-1940 | Kelman-McPherson-pincet, vinklet, 7,5 mm, med fastgørelsesplatform, 1x2 tænder, 0,3 mm, 90° vinkel, længde 10,5 cm
F-1940C | Kelman-McPherson-pincet, vinklet, 7,5 mm, med fastgørelsesplatform, 1x2 tænder, 0,3 mm, 90° vinkel, længde 10,5 cm, keramisk belagt
F-1940T | Kelman-McPherson-pincet, vinklet, 7,5 mm, med fastgørelsesplatform, 1x2 tænder, 0,3 mm, 90° vinkel, længde 10,5 cm, i titanium
F-1940TC | Kelman-McPherson-pincet, vinklet, 7,5 mm, med fastgørelsesplatform, 1x2 tænder, 0,3 mm, 90° vinkel, l: 10,5 cm, i titanium, keramisk belagt
F-1950 | McPherson hornhindepincet, vinklet, 1x2 tænder, 0,4 mm, 90° vinkel, med fastgørelsesplatform platform, længde 10,5 cm
F-1950C | McPherson hornhindepincet, vinklet, 1x2 tænder, 0,4 mm, 90° vinkel, med fastgørelsesplatform platform, længde 10,5 cm, keramisk belagt
F-1950T | McPherson hornhindepincet, vinklet, 1x2 tænder, 0,4 mm, 90° vinkel, med fastgørelsesplatform platform, længde 10,5 cm, i titanium
F-1950TC | McPherson hornhindepincet, vinklet, 1x2 tænder, 0,4 mm, 90° vinkel, med fastgørelsesplatform platform, l: 10,5 cm, i titan, keramisk belagt
F-1960 | MIC Utrata kapsulorhexis-pincet, trekantet gribespidser, ekstra tynde skafter, til 2,2 snit, kontrær åbning, længde 10,5 cm
F-1960C | MIC Utrata kapsulorhexis-pincet, trekantet gribespidser, ekstra tynde skafter, til 2,2 inc., kontr. åbning, L: 10,5 cm, cer coat
F-1961 | MIC Utrata kapsulorhexis-pincet, trekantet gribespidser, ekstra tynde skafter til 1,75 mm snit, kontrær åbning, længde 10,5 cm
F-1961C | MIC Utrata kapsulorhexis-pincet, trekantet gribespidser, ekstra tynde skafter til 1,75 mm inc., kontr. åbning, l: 10,5 cm, cer-belægning
F-1970 | MIC Corydon Capsulorhexis Fcps, cystot formede spidser, ekstra tynde skafter, til 2,2 mm snit, kontrær åbning, længde 10,5 cm
F-1970C | MIC Corydon Capsulorhexis Fcps, cystot formede spidser, ekstra tynde skafter, til 2,2 mm inc., kontr. åbning, l: 10,5 cm, cer-belægning
F-1971 | Arita Meibomian Gland Compressor, længde 10,5 cm
F-1971C | Arita Meibomian Gland Compressor, længde 10,5 cm, keramisk belagt
F-1973 | Masket kapselhexis-pincet, mærkning ved 2,5 og 5,0 mm, kort håndtag
F-1973C | Masket kapselhexis-pincet, mærkning ved 2,5 og 5,0 mm, kort håndtag, keramisk belagt
F-1975 | Endotel-/Descemetorhexis-pincet, ekstra delikat, omvendte trekantede spidser vinklet 75°, længde 10,5 cm
F-1975C | Endotel-/Descemetorhexis-pincet, ekstra delikat, omvendte trekantede spidser vinklet 75°, længde 10,5 cm, keramisk belagt
F-1976 | MIC GIANNETTI kapselhexis-pincet, buet, til 2,0 mm snit, kontrolleret åbning, længde 10,5 cm
F-1976C | MIC GIANNETTI kapselhexis-pincet, buet, til 2,0 mm snit, kontrolleret åbning, l: 10,5 cm, cer coat
F-1980 | Barraquer Cilia-pincet, let vinklet med 6,0 mm bindingsplatform, længde 11,0 cm
F-1980C | Barraquer Cilia-pincet, let vinklet med 6,0 mm bindingsplatform, længde 11,0 cm, keramisk belagt
F-1990 | Jaffe-pincet, lige, delikat kæbe, med 6,0 mm bindingsplatform, længde 11,0 cm
F-1990C | Jaffe-pincet, lige, delikat kæbe, med 6,0 mm bindingsplatform, længde 11,0 cm, keramisk belagt
F-2000 | Jaffe-pincet, buet, delikat kæbe, med 6,0 mm bindingsplatform, længde 11,0 cm
F-2000C | Jaffe-pincet, buet, delikat kæbe, med 6,0 mm bindingsplatform, længde 11,0 cm, keramisk belagt
F-2040 | Utrata kapsulorhexis-pincet, vinklet, ekstra tynde skafter med ultrafine gribespidser, længde 11,0 cm
F-2040C | Utrata kapsulorhexis-pincet, vinklet, ekstra tynde skafter med ultrafine gribespidser, længde 11,0 cm, keramisk belægning
F-2160 | Faulkner-linseholderpincet, vinklet, 11,0 mm kegleformede kæber, længde 10,5 cm
F-2160C | Faulkner-linseholderpincet, vinklet, 11,0 mm kegleformede kæber, længde 10,5 cm, keramisk belagt
F-2421 | Fechtner konjunktivapincet, Ø 0,8 mm ring, længde 10,5 cm
F-2421C | Fechtner konjunktivapincet, Ø 0,8 mm ring, længde 10,5 cm, keramisk belagt
F-2430 | Fechtner konjunktivapincet, Ø 1,2 mm, med bindingsplatform længde 10,5 cm
F-2430C | Fechtner konjunktivapincet, Ø 1,2 mm, med bindingsplatform længde 10,5 cm, keramisk belagt
F-2460 | Harms-bindetang (Tuebingen-model), lig, med 6,0 mm bindingsplatform, længde 10,0 cm
F-2460C | Harms-bindetang (Tuebingen-model), lig, med 6,0 mm bindingsplatform, længde 10,0 cm, keramisk belagt
F-2461 | Mikro-bindetang (type M-2), lig, med 6,0 mm bindingsplatform, længde 8,5 cm, til 8-0 til 11-0 suturer
F-2461C | Mikro-bindetang (type M-2), lig, med 6,0 mm bindingsplatform, længde 8,5 cm, til 8-11 suturer, keramisk belagt
F-2470 | McPherson suturtang, lige med 5,0 mm bindingsplatform, længde 10,0 cm
F-2470C | McPherson suturtang, lige med 5,0 mm bindingsplatform, længde 10,0 cm, keramisk belagt
F-2480 | McGregor konjunktivafikseringstang, med 5,0 mm bindingsplatform, kryds-takkede spidser, længde 10,0 cm
F-2480C | McGregor konjunktivafikseringstang, med 5,0 mm bindingsplatform, kryds-takkede spidser, l: 10,0 cm, keramisk belægning
F-2490 | Harms-bindetang (Tuebingen-model), buet, med 6,0 mm bindingsplatform, længde 10,0 cm
F-2490C | Harms-bindetang (Tuebingen-model), buet, med 6,0 mm bindingsplatform, længde 10,0 cm, keramisk belagt
F-2500 | Harms-bindetang (Tuebingen-model), vinklet, med 6,0 mm bindingsplatform, længde 10,0 cm
F-2500C | Harms-bindetang (Tuebingen-model), vinklet, med 6,0 mm bindingsplatform, længde 10,0 cm, keramisk belagt
F-2510 | Suturpincet Kelman-McPherson, længde 10,0 cm
F-2510C | Suturpincet Kelman-McPherson, længde 10,0 cm, keramisk belagt
F-2520 | Utrata kapsulorhexis-pincet, vinklet, 12,0 mm, trekantede spidser, længde 10,0 cm
F-2520C | Utrata kapsulorhexis-pincet, vinklet, 12,0 mm, trekantede spidser, længde 10,0 cm, keramisk belagt
F-2540 | Iris-pincet Bonn-model, lige, med 6,0 mm bindingsplatform, 1x2 tænder, 0,12 mm, 90° vinkel, længde 10,0 cm
F-2540C | Iris-pincet Bonn-model, lige, med 6,0 mm bindingsplatform, 1x2 tænder, 0,12 mm, 90° vinkel, længde 10,0 cm, cer-belægning
F-2550 | Bonn Iris-pincet, 1x2 tænder, 0,12 mm, 90° vinkel, længde 10,0 cm
F-2550C | Bonn Iris-pincet, 1x2 tænder, 0,12 mm, 90° vinkel, længde 10,0 cm, keramisk belagt
F-2560 | Castroviejo sutureringstang, lige, med 6,0 mm bindingsplatform, 1x2 tænder, 0,12 mm, 45° vinkel, længde 10,0 cm
F-2560C | Castroviejo suturtang, lige, med bindingsplatform, 1x2 tænder, 0,12 mm 45° vinkel, længde 10,0 cm, keramisk belagt
F-2570 | Castroviejo sutureringstang, lige, med 6,0 mm bindingsplatform, 1x2 tænder, 0,3 mm, 45° vinkel, længde 10,0 cm
F-2570C | Castroviejo sutureringstang, lige, med 6,0 mm bindingsplatform, 1x2 tænder, 0,3 mm, 45° vinkel, længde 10,0 cm, keramisk belagt
F-2580 | Castroviejo sutureringstang, lige, med 6,0 mm bindingsplatform, 1x2 tænder, 0,5 mm, 45° vinkel, længde 10,0 cm
F-2580C | Castroviejo sutureringstang, lige, med 6,0 mm bindingsplatform, 1x2 tænder, 0,5 mm, 45° vinkel, længde 10,0 cm, keramisk belagt
F-2590 | Castroviejo sutureringstang, lige, med bindingsplatform, 1x2 tænder, 0,9 mm, 45° vinkel, længde 10,0 cm
F-2590C | Castroviejo sutureringstang, lige, med bindingsplatform, 1x2 tænder, 0,9 mm, 45° vinkel, længde 10,0 cm, keramisk belagt
F-2600 | Castroviejo suturtang, vinklet, 1x2 tænder, 0,12 mm, 45° vinkel, med fastgørelsesplatform, længde 10,0 cm
F-2600C | Castroviejo suturtang, vinklet, 1x2 tænder, 0,12 mm, 45° vinkel, med bindingsplatform, l: 10,0 cm, keramisk belægning
F-2610 | Castroviejo suturtang, vinklet, 1x2 tænder, 0,3 mm, 45° vinkel, med fastgørelsesplatform, længde 10,0 cm
F-2610C | Castroviejo suturtang, vinklet, 1x2 tænder, 0,3 mm, 45° vinkel, med bindingsplatform, l: 10,0 cm, keramisk belægning
F-2620 | Castroviejo suturtang, vinklet, 1x2 tænder, 0,5 mm, 45° vinkel, med fastgørelsesplatform, længde 10,0 cm
F-2620C | Castroviejo suturtang, vinklet, 1x2 tænder, 0,5 mm, 45° vinkel, med bindingsplatform, l: 10,0 cm, keramisk belægning
F-2630 | Castroviejo suturtang, vinklet, 1x2 tænder, 0,9 mm, 45° vinkel, med fastgørelsesplatform, længde 10,0 cm
F-2630C | Castroviejo suturtang, vinklet, 1x2 tænder, 0,9 mm, 45° vinkel, med bindingsplatform, l: 10,0 cm, keramisk belægning
F-2640 | McPherson suturtang, vinklet, 7,0 mm, 1x2 tænder, 0,12 mm, 90° vinkel, med fastgørelsesplatform, længde 10,0 cm
F-2640C | McPherson suturtang, vinklet, 7,0 mm, 1x2 tænder, 0,12 mm, 90° vinkel, med bindingsplatform, l: 10,0 cm, keramisk belægning
F-2650 | McPherson suturtang, vinklet, 7,0 mm, 1x2 tænder, 0,5 mm, 90° vinkel, med fastgørelsesplatform, længde 10,0 cm
F-2650C | McPherson suturtang, vinklet, 7,0 mm, 1x2 tænder, 0,5 mm, 90° vinkel, med bindingsplatform, l: 10,0 cm, keramisk belægning
F-2775 | Faulkner-linseholderpincet, vinklet, 11,0 mm kegleformede kæber, med afrundede overflader og kanter, længde 10,5 cm
F-2775C | Faulkner-linseholderpincet, vinklet, 11,0 mm kegleformede kæber, med afrundede overflader og kanter, længde 10,5 cm, cer coat
F-2780 | Troutman Superior Rectus-tang, længde 10,5 cm
F-2780C | Troutman Superior Rectus-tang, længde 10,5 cm, keramisk belagt
F-2790 | Tennant-Troutman Superior Rectus tang, længde 10,5 cm
F-2790C | Tennant-Troutman Superior Rectus Forceps, længde 10,5 cm, keramisk belagt
F-2800 | Troutman Tying Forceps, lige, med ekstra fin 6,0 mm bindingsplatform, til 8-0 til 11-0 suturer, længde 10,0 cm
F-2800C | Troutman Tying Forceps, lige, med ekstra fin 6,0 mm bindingsplatform, til 8,0-11,0 suturer, l: 10,0 cm, cer-belægning
F-2810 | Troutman-bindetang, buet, med ekstra fin 6,0 mm bindingsplatform, til 8-0 til 11-0 suturer, længde 10,0 cm
F-2810C | Troutman-bindetang, buet, med ekstra fin 6,0 mm bindingsplatform, til 8,0-11,0 suturer, l: 10,0 cm, cer-belægning
F-2820 | Troutman sutureringstang, lige, med bindingsplatform, 1x2 tænder, 0,12 mm, 90° vinkel, længde 10,0 cm
F-2820C | Troutman sutureringstang, lige, med bindingsplatform, 1x2 tænder, 0,12 mm, 90° vinkel, længde 10,0 cm, keramisk belagt
F-2821 | Bonn-pincet, lige, 1x2 tænder, 0,12 mm, 90° vinkel, med fastgørelsesplatform, længde 10,0 cm
F-2821C | Bonn-pincet, lige, 1x2 tænder, 0,12 mm, 90° vinkel, med bindingsplatform, l: 10,0 cm, keramisk belægning
F-2830 | Calf III IOL-pincet, folder til foldbare IOL'er, længde 10,0 cm
F-2830C | Calf III IOL-pincet, folder til foldbare IOL'er, længde 10,0 cm, keramisk belagt
F-2840 | Ernest-Calf Nucleus Cracking Forceps, (krydsvirkende), ekstremt tynd padle, længde 10,0 cm
F-2840C | Ernest-Calf Nucleus Cracking Forceps, (krydsvirkende), ekstremt tynd padle, længde 10,0 cm, keramisk belagt
F-2850 | Akahoshi Phaco Pre-Chopper, 4,5 mm, delikate kæber og skarpe spidser, længde 10,0 cm
F-2850C | Akahoshi Phaco Pre-Chopper, 4,5 mm, delikate kæber og skarpe spidser, længde 10,0 cm, keramisk belagt
F-2860 | Ernest-McDonald II IOL-indsættelsestang tang, 5,0 mm, lige kæber, længde 10,0 cm
F-2860C | Ernest-McDonald II IOL-indsættelsestang tang, 5,0 mm, lige kæber, længde 10,0 cm, keramisk belagt
F-2880 | Livernois Pickup & Folding Forceps, vinklede, L-formede kæber med konkave indersider, længde 10,5 cm
F-2880C | Livernois Pickup & Folding Forceps, vinklede, L-formede kæber med konkave indersider, længde 10,5 cm, cer coat
F-2890 | Tennant Tying Forceps, lige, med 6,0 mm platform, til 9,0-11,0 suturer
F-2890C | Tennant Tying Forceps, lige, med 6,0 mm platform, til 9,0-11,0 suturer, keramisk belagt
F-2890T | Tennant Tying Forceps, lige, med 6,0 mm platform, til 9,0-11,0 suturer, i titanium
F-2890TC | Tennant Tying Forceps, lige, med 6,0 mm platform, til 9,0-11,0 suturer, i titanium, keramisk belagt
F-2900 | Tennant-bindetang, buet, med 6,0 mm platform, til 9,0-11,0 suturer
F-2900C | Tennant-bindetang, buet, med 6,0 mm platform, til 9,0-11,0 suturer, keramisk belagt
F-2900T | Tennant-bindetang, buet, med 6,0 mm platform, til 9,0-11,0 suturer, i titanium
F-2900TC | Tennant-bindetang, buet, med 6,0 mm platform, til 9,0-11,0 suturer, i titanium, keramisk belagt
F-2910 | Kelman-McPherson-bindetang, vinklet, med 8,0 mm platform, til 9,0-11,0 suturer
F-2910C | Kelman-McPherson-bindetang, vinklet, med 8,0 mm platform, til 9,0-11,0 suturer, keramisk belagt
F-2910T | Kelman-McPherson-bindetang, vinklet, med 8,0 mm platform, til 9,0-11,0 suturer, i titanium
F-2910TC | Kelman-McPherson-bindetang, vinklet, med 8,0 mm platform, til 9,0-11,0 suturer, i titanium, keramisk belagt
F-2920 | Gaskin-fragmenttang, vinklet, 11,0 mm, ultratynde glatte kæber
F-2920C | Gaskin-fragmenttang, vinklet, 11,0 mm, ultratynde glatte kæber, keramisk belagt
F-2920T | Gaskin-fragmenttang, vinklet, 11,0 mm, ultratynde glatte kæber, i titanium
F-2920TC | Gaskin-fragmenttang, vinklet, 11,0 mm, ultratynde glatte kæber, i titanium, keramisk belagt
F-2930 | Faulkner-linsetang, 11,0 mm vinklet
F-2930C | Faulkner-linsetang, 11,0 mm vinklet, keramisk belagt
F-2940 | Utrata kapsulorhexis-pincet, vinklet, 12,0 mm, trekantede spidser, længde 10,0 cm
F-2940C | Utrata kapsulorhexis-pincet, vinklet, 12,0 mm, trekantede spidser, længde 10,0 cm, keramisk belagt
F-2940T | Utrata kapsulorhexis-pincet, vinklet, 12,0 mm, trekantede spidser, længde 10,0 cm, i titanium
F-2940TC | Utrata kapsulorhexis-pincet, vinklet, 12,0 mm, trekantede spidser, længde 10,0 cm, i titanium, keramisk belagt
F-2960 | Jaffe-kapsulorhexis-pincet, vinklet, 12,0 mm, stumpe spidser
F-2960C | Jaffe-kapsulorhexis-pincet, vinklet, 12,0 mm, stumpe spidser, keramisk belagt
F-2960T | Jaffe-kapsulorhexis-pincet, vinklet, 12,0 mm, stumpe spidser, i titanium
F-2960TC | Jaffe-kapsulorhexis-pincet, vinklet, 12,0 mm, stumpe spidser, i titanium, keramisk belagt
F-2970 | Lehner Utrata Capsulorhexis Forceps, vinklet, 12,0 mm, trekantede spidser
F-2970C | Lehner Utrata Capsulorhexis Forceps, vinklet, 12,0 mm, trekantede spidser, keramisk belagt
F-2970T | Lehner Utrata Capsulorhexis Forceps, vinklet, 12,0 mm, trekantede spidser, i titanium
F-2970TC | Lehner Utrata Capsulorhexis Forceps, vinklet, 12,0 mm, trekantede spidser, i titanium, keramisk belagt
F-2971T | Corydon-pincet, vinklet, ekstra tynde skafter, ultrafine cystotomspidser, længde 11,5 cm, i titanium
F-2971TC | Corydon-pincet, vinklet, ekstra tynde skafter, ultrafine cystotomspidser, længde 11,5 cm, i titanium, keramisk belagt
F-2980 | CORYDON kapselhexis-pincet, vinklet, 12,0 mm, buet, cystotomformede spidser
F-2980C | CORYDON kapselhexis-pincet, vinklet, 12,0 mm, buet, cystotomformede spidser, keramisk belagt
F-2981 | Corydon kapselhexis-pincet, vinklet, 12,0 mm, cystotomspidser, mærkning 2,5 mm & 5,0 mm, Ø 8,0 mm, længde 11,0 cm
F-2982 | MIC Lehner kapselhexis-tang, vinklet, 12 mm, til 2,2 mm snit, trekantede spidser, delikat skaft, kontr. åben, Ø 8,0 mm, L: 11,0 cm
F-2982C | MIC Lehner kapselhexis-tang, vinklet, 12 mm, til 2,2 mm snit, trekantede spidser, delikat skaft, kontr. åben, Ø 8,0 mm, L: 11 cm, cer co
F-2983 | GIANNETTI MIC kapselhexis-pincet, buet, til 2,0 mm snit, kontrolleret åbning, Ø 8,0 mm, længde 11,0 cm
F-2983C | GIANNETTI MIC kapselhexis-pincet, buet, til 2,0 mm snit, kontrolleret åbning, Ø 8,0 mm, længde 11,0 cm, cer coat
F-2984 | Mermoud glaukomtang, lige, 11,0 mm skaft, stumpe spidser, Ø8 mm-håndtag, længde 11,0 cm
F-2984C | Mermoud glaukomtang, lige, 11,0 mm skaft, stumpe spidser, Ø8 mm-håndtag, længde 11,0 cm, keramisk belagt
F-2990 | Bonn-pincet, lige, med 6,0 mm bindingsplatform, 1x2 tænder, 0,12 mm
F-2990C | Bonn-pincet, lige, med 6,0 mm bindingsplatform, 1x2 tænder, 0,12 mm, keramisk belagt
F-2990T | Bonn-pincet, lige, med 6,0 mm bindingsplatform, 1x2 tænder, 0,12 mm, i titanium
F-2990TC | Bonn-pincet, lige, med 6,0 mm bindingsplatform, 1x2 tænder, 0,12 mm, i titanium, keramisk belagt
F-3000 | Castroviejo suturtang, lige, med bindingsplatform, 1x2 tænder, 0,12 mm, 45° vinkel
F-3000C | Castroviejo suturtang, lige, med bindingsplatform, 1x2 tænder, 0,12 mm, 45° vinkel, keramisk belagt
F-3000T | Castroviejo suturtang, lige, med bindingsplatform, 1x2 tænder, 0,12 mm, 45° vinkel, i titanium
F-3000TC | Castroviejo suturtang, lige, med bindingsplatform, 1x2 tænder, 0,12 mm, 45° vinkel, i titanium, keramisk belagt
F-3010 | Hoffer suturpincet, vinklet, 11,0 mm, 1x2 tænder, 0,12 mm, 90° vinkel, med bindingsplatform
F-3010C | Hoffer suturpincet, vinklet, 11,0 mm, 1x2 tænder, 0,12 mm, 90° vinkel, med bindingsplatform, keramisk belagt
F-3010T | Hoffer suturpincet, vinklet, 11,0 mm, 1x2 tænder, 0,12 mm, 90° vinkel, med bindingsplatform, i titanium
F-3010TC | Hoffer suturpincet, vinklet, 11,0 mm, 1x2 tænder, 0,12 mm, 90° vinkel, med bindingsplatform, i titanium, keramisk belagt
F-3020 | Kelman-McPherson sutureringstang, vinklet, 8,0 mm, 1x2 tænder, 0,12 mm, 90° vinklet, med bindingsplatform
F-3020C | Kelman-McPherson sutureringstang, vinklet, 8,0 mm, 1x2 tænder, 0,12 mm, 90° vinklet, med bindingsplatform, keramisk belagt
F-3020T | Kelman-McPherson sutureringstang, vinklet, 8,0 mm, 1x2 tænder, 0,12 mm, 90° vinkel, med bindingsplatform, i titanium
F-3020TC | Kelman-McPherson sutureringstang, vinklet, 8,0 mm, 1x2 tænder, 0,12 mm, 90° vinklet, med bindingsplatform, i titanium, keramisk belagt
F-3030 | Troutman Colibri sutureringstang, 1x2 tænder, 0,12 mm, 45° vinkel, med bindingsplatform
F-3030C | Troutman Colibri sutureringstang, 1x2 tænder, 0,12 mm, 45° vinkel, med bindingsplatform, keramisk belagt
F-3030T | Troutman Colibri sutureringstang, 1x2 tænder, 0,12 mm, 45° vinkel, med bindingsplatform, i titanium
F-3030TC | Troutman Colibri sutureringstang, 1x2 tænder, 0,12 mm, 45° vinkel, med bindingsplatform, i titanium, keramisk belagt
F-3040 | McPherson-bindetang, lige, 5,0 mm, til 9,0-11,0 suturer, med bindingsplatform
F-3040C | McPherson-bindetang, lige, 5,0 mm, til 9,0-11,0 suturer, med bindingsplatform, keramisk belagt
F-3050 | Shepard bindetang, lige, 8,0 mm, til 9,0-11,0 suturer, med bindingsplatform
F-3050C | Shepard bindetang, lige, 8,0 mm, til 9,0-11,0 suturer, med bindingsplatform, keramisk belagt
F-3060 | Shepard-bindetang, buet, 8,0 mm, til 9,0-11,0 suturer, med bindingsplatform
F-3060C | Shepard-bindetang, buet, 8,0 mm, til 9,0-11,0 suturer, med bindingsplatform, keramisk belagt
F-3070 | Kelman-McPherson sutureringstang, lige, med 8,0 mm bindingsplatform, 1x2 tænder, 0,12 mm, 90° vinkel, længde 11,0 cm
F-3070C | Kelman-McPherson sutureringstang, lige, med 8,0 mm bindingsplatform, 1x2 tænder, 0,12 mm, 90° vinkel, l: 11,0 cm, cer co
F-3080 | Shepard-bindetang, vinklet, med 5,0 mm bindingsplatform, til 9,0-11,0 suturer
F-3080C | Shepard-bindetang, vinklet, med 5,0 mm bindingsplatform, til 9,0-11,0 suturer, keramisk belagt
F-3090 | Kelman-McPherson sutureringstang, vinklet, med 8,0 mm bindingsplatform, 1x2 tænder, 0,12 mm, 90° vinkel
F-3090C | Kelman-McPherson sutureringstang, vinklet, med 8,0 mm bindingsplatform, 1x2 tænder, 0,12 mm, 90° vinkel, ceram coat
F-3100 | Tennant Tying Forceps, lige, med 6,0 mm bindingsplatform, til 9,0-11,0 suturer
F-3100C | Tennant Tying Forceps, lige, med 6,0 mm bindingsplatform, til 9,0-11,0 suturer, keramisk belagt
F-3110 | Tennant-bindetang, buet, med 6,0 mm bindingsplatform, til 9,0-11,0 suturer
F-3110C | Tennant-bindetang, buet, med 6,0 mm bindingsplatform, til 9,0-11,0 suturer, keramisk belagt
F-3120 | Kelman-McPherson-bindetang, vinklet, med 8,0 mm bindingsplatform, til 9,0-11,0 suturer
F-3120C | Kelman-McPherson-bindetang, vinklet, med 8,0 mm bindingsplatform, til 9,0-11,0 suturer, keramisk belagt
F-3130 | Gaskin-fragmenttang, vinklet, 11,0 mm, med ultratynde glatte kæber
F-3130C | Gaskin-fragmenttang, vinklet, 11,0 mm, med ultratynde glatte kæber, keramisk belagt
F-3135 | Smykkemagerens standardpincet nr. 1, lige
F-3135C | Smykkemagerens standardpincet nr. 1, lige, keramisk belagt
F-3140 | Utrata kapsulorhexis-pincet, vinklet, 12,0 mm, trekantede spidser
F-3140C | Utrata kapsulorhexis-pincet, vinklet, 12,0 mm, trekantede spidser, keramisk belagt
F-3150 | Lehner Utrata Capsulorhexis Forceps, vinklet, 12,0 mm, trekantede spidser
F-3150C | Lehner Utrata Capsulorhexis Forceps, vinklet, 12,0 mm, trekantede spidser, keramisk belagt
F-3151 | MIC Utrata kapselhexis-pincet, vinklet, 13,0 mm, ekstra delikate skafter, trekantede spidser, Ø 6,0 mm, længde 10,5 cm
F-3151C | MIC Utrata kapselhexis-pincet, vinklet, 13,0 mm, ekstra delikate skafter, trekantede spidser, Ø6,0 mm, L:10,5 cm, keramisk belægning
F-3160 | Jaffe Utrata kapselhexis-pincet, vinklet, 12,0 mm, stumpe spidser
F-3160C | Jaffe Utrata kapselhexis-pincet, vinklet, 12,0 mm, stumpe spidser, keramisk belagt
F-3170 | Bonn-pincet, lige, med bindingsplatform, 1x2 tænder, 0,12 mm, 90° vinkel
F-3170C | Bonn-pincet, lige, med bindingsplatform, 1x2 tænder, 0,12 mm, 90° vinkel, keramisk belagt
F-3180 | Kelman-McPherson sutureringstang, vinklet, med 8,0 mm bindingsplatform, 1x2 tænder, 0,12 mm, 90° vinkel
F-3180C | Kelman-McPherson sutureringstang, vinklet, med 8,0 mm bindingsplatform, 1x2 tænder, 0,12 mm, 90° vinkel, ceram coat
F-3190 | MIC Corydon Capsulorh Fcps, cvd, 12 mm meget delikate skafter, cystotformede spidser, f 2,0 mm incis, kontr. åben, Ø6 mm, L: 11,0 cm
F-3190C | MIC Corydon Capsulorh Fcps, cvd, 12 mm meget delikate skafter, cystotformede spidser, f 2,0 mm incis, contr.open, Ø6 mm, L:11 cm,cc
F-3191 | MIC Corydon Capsulorh Fcps, cvd, 12 mm meget delikate skafter, cystotformede spidser, f 1,8 mm incis, contr open, Ø6 mm, L: 11,0 cm
F-3191C | MIC Corydon Capsulorh Fcps, cvd, 12 mm meget delikate skafter, cystotformede spidser, f 1,8 mm incis, contr.open, Ø6 mm, L: 11 cm, cc
F-3200 | MIC GIANNETTI Kapselhexis Fcps, cvd, til 2,0 mm snit, kontrolleret åbning, Ø 6,0 mm, længde 11,0 cm
F-3200C | GIANNETTI Mics Capsulorhexis Forceps buet, med stiftguide til 2,0 mm snit, længde 11,0 cm, keramisk belagt
F-3206 | Corydon Mics kapselhexis-pincet, vinklet, med stiftguide, til 2,0 mm snit, længde 11,0 cm, 8 mm håndtag
F-3206C | Corydon Mics kapselhexis-pincet, vinklet, med stiftguide, til 2,0 mm snit, l: 11,0 cm, 8 mm håndtag, keramisk belægning
F-3210 | Tennant Tying Forceps, lige, med 6,0 mm bindingsplatform, til 9-0 til 1-0 suturer, længde 10,0 cm
F-3210C | Tennant Tying Forceps lige, gribende platform 6,0 mm til 9-0 til 1-0 suturer, længde 10,0 cm, keramisk belægning
F-3215 | MIC Giannetti Capsulorhexis Fcps., vinklet, til 1,5 mm snit, kontrolleret åbning, Ø 6,0 mm, længde: 11,0 cm
F-3215C | MIC Giannetti Capsulorhexis Fcps., vinklet, til 1,5 mm snit, kontrolleret åbning, Ø 6,0 mm, længde: 11,0 cm, keramisk belagt
F-3215T | MIC Giannetti Capsulorhexis Fcps., vinklet, til 1,5 mm snit, kontrolleret åbning, Ø 6,0 mm, længde: 11,0 cm, i titanium
F-3215TC | MIC Giannetti Capsulorhexis Fcps., vinklet, til 1,5 mm snit, kontrolleret åbning, Ø 6,0 mm, l: 11,0 cm, i titan, keramisk belagt
F-3220 | Tennant-bindetang, buet, med 6,0 mm bindingsplatform, til 9-0 til 1-0 suturer, længde 10,0 cm
F-3220C | Tennant-bindetang, buet, med bindingsplatform 6,0 mm, til 9-0 til 1-0 suturer, længde 10,0 cm, keramisk belægning
F-3250 | Utrata kapsulorhexis-pincet, vinklet, 12,0 mm, trekantede spidser, længde 10,0 cm
F-3250C | Utrata kapsulorhexis-pincet, vinklet, 12,0 mm, trekantede spidser, længde 10,0 cm, keramisk belagt
F-3260 | Lehner kapselhexis-pincet, buet, 12,0 mm, trekantede spidser, længde 10,0 cm
F-3260C | Lehner kapselhexis-pincet, buet, 12,0 mm, trekantede spidser, længde 10,0 cm, keramisk belagt
F-3270 | Tennant sutureringstang, lige, med bindingsplatform, 1x2 tænder, 0,12 mm, 90° vinkel, længde 10,0 cm
F-3270C | Tennant sutureringstang, lige, med bindingsplatform, 1x2 tænder, 0,12 mm, 90° vinkel, længde 10,0 cm, keramisk belagt
F-3280 | Corneoscleral Forceps, lige, med bindingsplatform, 1x2 tænder, 0,12 mm, 45° vinkel, længde 10,0 cm
F-3280C | Corneoscleral Forceps, lige, med bindingsplatform, 1x2 tænder, 0,12 mm, 45° vinkel, længde 10,0 cm, keramisk belagt
F-3290 | Colibri-pincet, buet, med bindingsplatform, 1x2 tænder, 0,12 mm, 45° vinkel, længde 10,0 cm
F-3290C | Colibri-pincet, buet, med bindingsplatform, 1x2 tænder, 0,12 mm, 45° vinkel, længde 10,0 cm, keramisk belagt
F-3300 | Colibri-pincet, lige, med bindingsplatform, 1x2 tænder, 0,12 mm, 45° vinkel, længde 10,0 cm
F-3300C | Colibri-pincet, lige, med bindingsplatform, 1x2 tænder, 0,12 mm, 45° vinkel, længde 10,0 cm, keramisk belagt
F-3310 | Tennant Tying Forceps, lige, med 6,0 mm bindingsplatform, til 9,0-1,0 suturer, længde 10,5 cm
F-3310C | Tennant Tying Forceps, lige, med 6,0 mm bindingsplatform, til 9,0-1,0 suturer, l: 10,5 cm, cer coat
F-3320 | Tennant-bindetang, buet, med 6,0 mm bindingsplatform, til 9,0-1-0 suturer, længde 10,5 cm
F-3320C | Tennant-bindetang, buet, med 6,0 mm bindingsplatform, til 9,0-1,0 suturer, l: 10,5 cm, cer coat
F-3330 | Utrata kapsulorhexis-pincet, vinklet, 12,0 mm, trekantede spidser, længde 10,5 cm
F-3330C | Utrata kapsulorhexis-pincet, vinklet, 12,0 mm, trekantede spidser, længde 10,5 cm, keramisk belagt
F-3331 | Jaffe Capsulorhexis-pincet, vinklet, 12,0 mm, stumpe spidser, længde 10,5 cm
F-3331C | Jaffe Capsulorhexis-pincet, vinklet, 12,0 mm, stumpe spidser, længde 10,5 cm, keramisk belagt
F-3332 | GIANNETTI MIC kapselhexis-pincet, til 2,0 mm snit, kontrolleret åbning, Ø 8,0 mm, længde 11,0 cm
F-3332C | GIANNETTI MIC kapselhexis-pincet, til 2,0 mm snit, kontrolleret åbning, Ø 8,0 mm, længde 11,0 cm, cer coat
F-3340 | O‘Gawa Tying Forceps lige, med 5,5 mm bindingsplatform, længde 10,5 cm
F-3340C | O‘Gawa Tying Forceps lige, med 5,5 mm bindingsplatform, længde 10,5 cm, keramisk belagt
F-3341 | McPherson-bindetang, lige, glatte kæber, med 5,0 mm bindingsplatform
F-3341C | McPherson-bindetang, lige, glatte kæber, med 5,0 mm bindingsplatform, keramisk belagt
F-3350 | O‘Gawa-bindetang, buet, med 5,5 mm bindingsplatform, længde 10,5 cm
F-3350C | O‘Gawa-bindetang, buet, med 5,5 mm bindingsplatform, længde 10,5 cm, keramisk belagt
F-3355 | McPherson-bindetang, vinklet, glatte kæber, langt håndtag, med 5,0 mm bindingsplatform
F-3355C | McPherson-bindetang, vinklet, glatte kæber, langt håndtag, med 5,0 mm bindingsplatform, keramisk belagt
F-3356 | Kehlmann-bindetang, vinklet, glatte kæber, langt håndtag, med 7,5 mm bindingsplatform
F-3356C | Kehlmann-bindetang, vinklet, glatte kæber, langt håndtag, med 7,5 mm bindingsplatform, keramisk belagt
F-3360 | Utrata kapsulorhexis-pincet, vinklet, 13,0 mm, trekantede spidser, længde 10,5 cm
F-3360C | Utrata kapsulorhexis-pincet, vinklet, 13,0 mm, trekantede spidser, længde 10,5 cm, keramisk belagt
F-3361 | Utrata kapselhexis-pincet, vinklet, 12,0 mm, trekantede spidser, længde 10,5 cm
F-3361C | Utrata kapselhexis-pincet, vinklet, 12,0 mm, trekantede spidser, længde 10,5 cm , keramisk belagt
F-3370 | Lehner-kapselhexis-pincet, buet, 13,0 mm, trekantede spidser, længde 10,5 cm
F-3370C | Lehner-kapselhexis-pincet, buet, 13,0 mm, trekantede spidser, længde 10,5 cm, keramisk belagt
F-3380 | Dardenne Nucleus Forceps, længde 10,5 cm
F-3380C | Dardenne Nucleus Forceps, længde 10,5 cm, keramisk belagt
F-3390 | Salvitti Akahoshi Combo Pre-Chopper, længde 12,5 cm
F-3400 | Akahoshi Combo Pre-Chopper, længde 12,5 cm
F-3410 | Akahoshi Combo Pre-Chopper, Universal, længde 12,5 cm
F-3420 | Akahoshi Combo Pre-Chopper, krydsvirkende, længde 12,5 cm
F-3431 | Akahoshi Combo Pre-Chopper, 15° vinklet, længde 11,5 cm
F-3530 | Bishop Harmon Fixation Forceps, takket, 0,5 mm spidser, længde 8,5 cm
F-3530C | Bishop Harmon Fixation Forceps, takket, 0,5 mm spidser, længde 8,5 cm, keramisk belagt
F-3540 | Bishop Harmon Fixation Forceps, takket, 0,8 mm spidser, længde 8,5 cm
F-3540C | Bishop Harmon Fixation Forceps, takket, 0,8 mm spidser, længde 8,5 cm, keramisk belagt
F-3550 | Bishop Harmon Fixation Forceps, takket, 1,0 mm spidser, længde 8,5 cm
F-3550C | Bishop Harmon Fixation Forceps, takket, 1,0 mm spidser, længde 8,5 cm, keramisk belagt
F-3560 | Bishop-Harmon-forbindingstang, kryds-tandede, 0,5 mm spidser, længde 8,5 cm
F-3560C | Bishop-Harmon-forbindingstang, kryds-tandede, 0,5 mm spidser, længde 8,5 cm, keramisk belagt
F-3570 | Bishop-Harmon-forbindingstang, kryds-tandede, 0,8 mm spidser, længde 8,5 cm
F-3570C | Bishop-Harmon-forbindingstang, kryds-tandede, 0,8 mm spidser, længde 8,5 cm, keramisk belagt
F-3580 | Utrata kapsulorhexis-pincet, vinklet, ekstra fine skafter, 12,0 mm, med ultra fine gribespidser, længde 8,5 cm
F-3580C | Utrata kapsulorhexis-pincet, vinklet, ekstra fine skafter, 12,0 mm, med ultra fine gribespidser, l: 8,5 cm, keramisk belægning
F-3590 | Bishop-Harmon (Bonn-model), med 5,0 mm bindingsplatform, 1x2 tænder, 0,12 mm, 90° vinkel, længde 8,5 cm
F-3590C | Bishop-Harmon (Bonn-model), med 5,0 mm bindingsplatform, 1x2 tænder, 0,12 mm, 90° vinkel, længde 8,5 cm, keramisk belægning
F-3600 | Bishop-Harmon (Bonn-model), med 5,0 mm bindingsplatform, 1x2 tænder, 0,3 mm, 90° vinkel, længde 8,5 cm
F-3600C | Bishop-Harmon (Bonn-model), med 5,0 mm bindingsplatform, 1x2 tænder, 0,3 mm, 90° vinkel, længde 8,5 cm, cer coat
F-3610 | Bishop-Harmon (Bonn-model), 1x2 tænder, 0,4 mm, 90° vinkel, længde 8,5 cm
F-3610C | Bishop-Harmon (Bonn-model), 1x2 tænder, 0,4 mm, 90° vinkel, længde 8,5 cm, cer coat
F-3620 | Bishop-Harmon (Bonn-model), 1x2 tænder, 0,7 mm, 90° vinkel, længde 8,5 cm
F-3620C | Bishop-Harmon (Bonn-model), 1x2 tænder, 0,7 mm, 90° vinkel, længde 8,5 cm, cer coat
F-3630 | Bishop-Harmon vævstang, med 1x2 tænder, 0,12 mm, 90° vinkel, længde 8,5 cm
F-3630C | Bishop-Harmon vævstang, med 1x2 tænder, 0,12 mm, 90° vinkel, længde 8,5 cm, keramisk belagt
F-3640 | Bishop-Harmon vævstang, med 1x2 tænder, 0,3 mm, 90° vinkel, længde 8,5 cm
F-3640C | Bishop-Harmon vævstang, med 1x2 tænder, 0,3 mm, 90° vinkel, længde 8,5 cm, keramisk belagt
F-3650 | Bishop-Harmon vævstang, med 1x2 tænder, 0,5 mm, 90° vinkel, længde 8,5 cm
F-3650C | Bishop-Harmon vævstang, med 1x2 tænder, 0,5 mm, 90° vinkel, længde 8,5 cm, keramisk belagt
F-3660 | Bishop-Harmon vævstang, med 1x2 tænder, 0,6 mm, 90° vinkel, længde 8,5 cm
F-3660C | Bishop-Harmon vævstang, med 1x2 tænder, 0,6 mm, 90° vinkel, længde 8,5 cm, keramisk belagt
F-3670 | Bishop-Harmon vævstang, med 1x2 tænder, 0,8 mm, 90° vinkel, længde 8,5 cm
F-3670C | Bishop-Harmon vævstang, med 1x2 tænder, 0,8 mm, 90° vinkel, længde 8,5 cm, keramisk belagt
F-3680 | Bishop-Harmon vævstang, med 1x2 tænder, 1,0 mm, 90° vinkel, længde 8,5 cm
F-3680C | Bishop-Harmon vævstang, med 1x2 tænder, 1,0 mm, 90° vinkel, længde 8,5 cm, keramisk belagt
F-3690 | Lester konjunktiva-fikseringspincet, lig, med 1x2 tænder, 0,6 mm, 90° vinkel, længde 9,5 cm
F-3690C | Lester konjunktiva-fikseringspincet, lig, med 1x2 tænder, 0,6 mm, 90° vinkel, længde 9,5 cm, keramisk belagt
F-3691 | McCullough universalpincet, kryds- og tværs takket, længde 9,5 cm
F-3691C | McCullough universalpincet, kryds- og tværs takket, længde 9,5 cm, keramisk belagt
F-3700 | Lester konjunktiva-fikseringspincet, lige, med 2x3 tænder, 0,6 mm, 90° vinkel, længde 9,5 cm
F-3700C | Lester konjunktiva-fikseringspincet, lige, med 2x3 tænder, 0,6 mm, 90° vinkel, længde 9,5 cm, keramisk belagt
F-3710 | Thorpe konjunktivafikseringstang, med 5,0 mm bindingsplatform, med 2x3 tænder, 0,6 mm, 90° vinkel, længde 9,5 cm
F-3710C | Thorpe konjunktivafikseringstang, med 5,0 mm bindingsplatform, med 2x3 tænder, 0,6 mm, 90° vinkel, længde 9,5 cm, cer coat
F-3720 | Bonaccolto-tang, 1,20 mm bred, længde 11,0 cm
F-3720C | Bonaccolto-tang, 1,20 mm bred, længde 11,0 cm, keramisk belagt
F-3721 | Krefeld-konjunktivapincet, længde 9,5 cm
F-3721C | Krefeld-konjunktivapincet, længde 9,5 cm, keramisk belagt
F-3730 | Bonaccolto-tang, 1,70 mm bred, længde 11,0 cm
F-3730C | Bonaccolto-tang, 1,70 mm bred, længde 11,0 cm, keramisk belagt
F-3740 | Elschnig skleral fikseringspincet, lige, 1x2 tænder, 0,3 mm, 45° vinkel, længde 11,0 cm
F-3740C | Elschnig skleral fikseringspincet, lige, 1x2 tænder, 0,3 mm, 45° vinkel, længde 11,0 cm, keramisk belagt
F-3750 | Elschnig skleral fikseringspincet, lig, 1x2 tænder, 0,6 mm, 45° vinkel, længde 11,0 cm
F-3750C | Elschnig skleral fikseringspincet, lig, 1x2 tænder, 0,6 mm, 45° vinkel, længde 11,0 cm, keramisk belagt
F-3760 | Elschnig skleral fikseringspincet, lig, 1x2 tænder, 0,8 mm, 45° vinkel, længde 11,0 cm
F-3760C | Elschnig skleral fikseringspincet, lig, 1x2 tænder, 0,8 mm, 45° vinkel, længde 11,0 cm, keramisk belagt
F-3761 | Elschnig skleral fikseringspincet, buet, med 1x2 tænder, 0,8 mm 45° vinkel, længde 11,0 cm
F-3761C | Elschnig skleral fikseringspincet, buet, med 1x2 tænder, 0,8 mm 45° vinkel, længde 11,0 cm, keramisk belagt
F-3770 | Kuhnt skleral tang, buede tænder, længde 11,0 cm
F-3770C | Kuhnt skleral tang, buede tænder, længde 11,0 cm, keramisk belagt
F-3780 | Remky Superior Rectus-pincet, længde 11,0 cm
F-3780C | Remky Superior Rectus-pincet, længde 11,0 cm, keramisk belagt
F-3790 | Bracken fikseringspincet, 1x2 tænder, 0,12 mm, 45° vinkel, længde 11,0 cm
F-3790C | Bracken fikseringspincet, 1x2 tænder, 0,12 mm, 45° vinkel, længde 11,0 cm, keramisk belagt
F-3800 | Bracken fikseringspincet, 1x2 tænder, 0,6 mm, 45° vinkel, længde 11,0 cm
F-3800C | Bracken fikseringspincet, 1x2 tænder, 0,6 mm, 45° vinkel, længde 11,0 cm, keramisk belagt
F-3810 | Lister konjunktivapincet, længde 11,0 cm
F-3810C | Lister konjunktivapincet, længde 11,0 cm, keramisk belagt
F-3820 | Bonaccolto-pincet (fransk model), lige, takkede kæber, 0,8 mm, længde 11,0 cm
F-3820C | Bonaccolto-pincet (fransk model), lige, takkede kæber, 0,8 mm, længde 11,0 cm, keramisk belagt
F-3830 | Bonaccolto-pincet (fransk model), buet, takket kæbe, 1,0 mm, længde 11,0 cm
F-3830C | Bonaccolto-pincet (fransk model), buet, takket kæbe, 1,0 mm, længde 11,0 cm, keramisk belagt
F-3840 | Jayle-tang, lige, med 7,0 mm bindingsplatform, 1x2 tænder, 0,3 mm, 45° vinkel, længde 11,0 cm
F-3840C | Jayle-tang, lige, med 7,0 mm bindingsplatform, 1x2 tænder, 0,3 mm, 45° vinkel, længde 11,0 cm, keramisk belagt
F-3850 | Jayle-tang, lige, med 7,0 mm bindingsplatform, 1x2 tænder, 0,6 mm, 45° vinkel, længde 11,0 cm
F-3850C | Jayle-tang, lige, med 7,0 mm bindingsplatform, 1x2 tænder, 0,6 mm, 45° vinkel, længde 11,0 cm, keramisk belagt
F-3860 | Jayle-tang, lige, med 7,0 mm bindingsplatform, 1x2 tænder, 0,8 mm, 45° vinkel, længde 11,0 cm
F-3860C | Jayle-tang, lige, med 7,0 mm bindingsplatform, 1x2 tænder, 0,8 mm, 45° vinkel, længde 11,0 cm, keramisk belagt
F-3870 | Forbindingstang takket, lige, 0,5 mm, længde 10,0 cm
F-3870C | Forbindingstang takket, lige, 0,5 mm, længde 10,0 cm, keramisk belagt
F-3871 | Forbindingstang, iristang, kirurgisk, lige, 1x2 tænder, 0,7 mm, længde 10,0 cm
F-3871C | Forbindingstang, iristang, kirurgisk, lige, 1x2 tænder, 0,7 mm, længde 10,0 cm, keramisk belagt
F-3872 | Bajonetforbindingstang, takket kæbe, længde 14,6 cm
F-3872C | Bajonetforbindingstang, takket kæbe, længde 14,6 cm, keramisk belagt
F-3880 | Forbindingstang takket, lige, 0,8 mm, længde 10,0 cm
F-3880C | Forbindingstang takket, lige, 0,8 mm, længde 10,0 cm, keramisk belagt
F-3890 | Forbindingstang takket, lige, 1,0 mm, længde 10,0 cm
F-3890C | Forbindingstang takket, lige, 1,0 mm, længde 10,0 cm, keramisk belagt
F-3900 | Forbindingstang takket, lige, 1,2 mm, længde 10,0 cm
F-3900C | Forbindingstang takket, lige, 1,2 mm, længde 10,0 cm, keramisk belagt
F-3901 | Forbindingstang takket, lige, 1,4 mm, længde 10,0 cm
F-3901C | Forbindingstang takket, lige, 1,4 mm, længde 10,0 cm, keramisk belagt
F-3910 | Forbindingstang, takket, buet 0,5 mm, længde 10,0 cm
F-3910C | Forbindingstang, takket, buet 0,5 mm, længde 10,0 cm, keramisk belagt
F-3911 | Øjenforbindingstang, 1,4 mm
F-3911C | Øjenforbindingstang, 1,4 mm, keramisk belagt
F-3920 | Forbindingstang, takket, kraftigt buet, 0,6 mm, længde 10,0 cm
F-3920C | Forbindingstang, takket, kraftigt buet, 0,6 mm, længde 10,0 cm, keramisk belagt
F-3930 | Iris-pincet, takket, buet, 0,8 mm, længde 10,0 cm
F-3930C | Iris-pincet, takket, buet, 0,8 mm, længde 10,0 cm, keramisk belagt
F-3940 | Forbindingstang, takket, kraftigt buet, 0,8 mm, længde 10,0 cm
F-3940C | Forbindingstang, takket, kraftigt buet, 0,8 mm, længde 10,0 cm, keramisk belagt
F-3950 | Forbindingstang, takket, buet, 1,0 mm, længde 10,0 cm
F-3950C | Forbindingstang, takket, buet, 1,0 mm, længde 10,0 cm, keramisk belagt
F-3960 | Forbindingstang, takket, kraftigt buet, 1,0 mm, længde 10,0 cm
F-3960C | Forbindingstang, takket, kraftigt buet, 1,0 mm, længde 10,0 cm, keramisk belagt
F-3970 | Forbindingstang, takket, buet, 1,2 mm, længde 10,0 cm
F-3970C | Forbindingstang, takket, buet, 1,2 mm, længde 10,0 cm, keramisk belagt
F-3980 | Nugent Utility Forceps, buede skafter, 45° vinkel, med glatte 10,0 mm kæber, længde 10,0 cm
F-3980C | Nugent Utility Forceps, buede skafter, 45° vinkel, med glatte 10,0 mm kæber, længde 10,0 cm, keramisk belagt
F-3981 | Nugent Utility Forceps, buede skafter, 45° vinkel, med takkede 10,0 mm kæber, længde 10,0 cm
F-3981C | Nugent Utility Forceps, buede skafter, 45° vinkel, med takkede 10,0 mm kæber, længde 10,0 cm, keramisk belagt
F-3990 | Draeger Conjunctiva Forceps, ikke-traumatisk, længde 10,0 cm
F-3990C | Draeger Conjunctiva Forceps, ikke-traumatisk, længde 10,0 cm, keramisk belagt
F-4000 | Iris-pincet, lige, med 1x2 tænder, 0,7 mm, 90° vinkel, længde 10,0 cm
F-4000C | Iris-pincet, lige, med 1x2 tænder, 0,7 mm, 90° vinkel, længde 10,0 cm, keramisk belagt
F-4010 | Iris-pincet, lige, med 1x2 tænder, 1,0 mm, 90° vinkel, længde 10,0 cm
F-4010C | Iris-pincet, lige, med 1x2 tænder, 1,0 mm, 90° vinkel, længde 10,0 cm, keramisk belagt
F-4011 | Vævstang, lige, med 1x2 tænder, 0,5 mm, 90° vinkel, længde 10,0 cm
F-4011C | Vævstang, lige, med 1x2 tænder, 0,5 mm, 90° vinkel, længde 10,0 cm, keramisk belagt
F-4012 | Vævstang, lige, med 1x2 tænder, 1,4 mm, længde 10,0 cm
F-4012C | Vævstang, lige, med 1x2 tænder, 1,4 mm, længde 10,0 cm, keramisk belagt
F-4020 | Iris-pincet, buet, med 1x2 tænder, 0,8 mm, 90° vinkel, længde 10,0 cm
F-4020C | Iris-pincet, buet, med 1x2 tænder, 0,8 mm 1x2 90° vinkel, længde 10,0 cm, keramisk belagt
F-4030 | Iris-pincet, buet, med 1x2 tænder, 1,0 mm, 90° vinkel, længde 10,0 cm
F-4030C | Iris-pincet, buet, med 1x2 tænder, 1,0 mm, 90° vinkel, længde 10,0 cm, keramisk belagt
F-4040 | Barraquer-fikseringspincet, længde 10,0 cm
F-4040C | Barraquer-fikseringspincet, længde 10,0 cm, keramisk belagt
F-4041 | Leydhecker-fikseringspincet, 1x2 tænder, længde 10,5 cm
F-4041C | Leydhecker-fikseringspincet, 1x2 tænder, længde 10,5 cm, keramisk belagt
F-4050 | Graefe-fikseringspincet, uden lås, længde 11,0 cm
F-4050C | Graefe-fikseringspincet, uden lås, længde 11,0 cm, keramisk belagt
F-4060 | Graefe-fikseringspincet, med lås, længde 11,0 cm
F-4060C | Graefe-fikseringspincet, med lås, længde 11,0 cm, keramisk belagt
F-4070 | Barraquer Cilia-pincet, længde 10,5 cm
F-4070C | Barraquer Cilia-pincet, længde 10,5 cm, keramisk belagt
F-4071 | Beer Cilia-pincet, glatte kæber, med platform, længde 9,0 cm
F-4071C | Beer Cilia-pincet, glatte kæber, med platform, længde 9,0 cm, keramisk belagt
F-4072 | Cilia-pincet, Modell Hamburg
F-4072C | Cilia-pincet, Model Hamburg, keramisk belagt
F-4080 | Cilia-pincet 2,0 mm, længde 9,0 cm
F-4080C | Cilia-pincet 2,0 mm, længde 9,0 cm, keramisk belagt
F-4090 | Cilia-pincet 3,0 mm, længde 9,0 cm
F-4090C | Cilia-pincet 3,0 mm, længde 9,0 cm, keramisk belagt
F-4092 | Cilia-pincet, lange afrundede spidser
F-4092C | Cilia-pincet, lange afrundede spidser, keramisk belagt
F-4093 | Cilia-pincet, lange vinklede spidser
F-4093C | Cilia-pincet, lange vinklede spidser, keramisk belagt
F-4100 | Gradle Cilia Forceps, glatte kæber, længde 9,5 cm
F-4100C | Gradle Cilia Forceps, glatte kæber, længde 9,5 cm, keramisk belagt
F-4110 | Gradle Cilia Forceps, med positive gribekæber, længde 9,5 cm
F-4110C | Gradle Cilia Forceps, med positive gribekæber, længde 9,5 cm, keramisk belagt
F-4120 | Juveler tang #5, lige, ekstra delikat
F-4120C | Juveler tang #5, lige, ekstra delikat, keramisk belagt
F-4122 | Juveler tang #5, lige, med bindingsplatform, ekstra delikat, længde 10,5 cm
F-4122C | Juveler tang #5, lige, med bindingsplatform, ekstra delikat, længde 10,5 cm, keramisk belagt
F-4123 | Juveler tang #3C, lige, med bindingsplatform, længde 10,5 cm
F-4123C | Juveler tang #3C, lige, med bindingsplatform, længde 10,5 cm, keramisk belagt
F-4130 | Juveler tang #4, lige, ekstra delikat spidse spidser
F-4130C | Juveler tang #4, lige, ekstra fine spidse spidser, keramisk belagt
F-4135 | CTS-pincet til indsættelse og fjernelse vakuumringindsatsen
F-4135C | CTS-pincet til indsættelse og fjernelse vakuumringindsatsen, keramisk belagt
F-4140 | Juveler-pincet nr. 7, buet, ekstra delikat spids, længde 11,5 cm
F-4140C | Juveler-pincet nr. 7, buet, ekstra delikat spids, længde 11,5 cm, keramisk belagt
F-4150 | Juveler-pincet, buet, ekstra spids 0,4 mm, længde 11,5 cm
F-4150C | Juveler-pincet, buet, ekstra spids 0,4 mm, længde 11,5 cm, keramisk belagt
F-4160 | Juveler tang, vinklet, ekstra delikat, spidse takkede spidser, længde 11,5 cm
F-4160C | Juveler tang, vinklet, ekstra delikat, spidse takkede spidser, længde 11,5 cm, keramisk belagt
F-4162 | Juveler tang, lige, meget delikat spidse spidser, længde 10,5 cm
F-4162C | Juveler tang, lige, meget delikat spidse spidser, længde 10,5 cm, keramisk belagt
F-4165 | Adson-pincet, 1x2 tænder, 1,2 mm, længde 12,0 cm
F-4165C | Adson-pincet, 1x2 tænder, 1,2 mm, længde 12,0 cm, keramisk belagt
F-4170 | Moorfield-konjunktivapincet, standardmodel, længde 11,0 cm
F-4170C | Moorfield-konjunktivapincet, standardmodel, længde 11,0 cm, keramisk belagt
F-4180 | Moorfield-konjunktivapincet, fin model, længde 11,0 cm
F-4180C | Moorfield-konjunktivapincet, fin model, længde 11,0 cm, keramisk belagt
F-4185 | Förster konjunktiva-pincet, lige, 1x2 tænder, længde 8,5 cm
F-4185C | Förster konjunktiva-pincet, lige, 1x2 tænder, længde 8,5 cm, keramisk belagt
F-4190 | Shaaf Cilia fremmedlegeme-pincet, længde 9,5 cm
F-4190C | Shaaf Cilia fremmedlegeme-pincet, længde 9,5 cm, keramisk belagt
F-4200 | Watzke-hylsterspreder, længde 11,0 cm
F-4200C | Watzke-hylsterspreder, længde 11,0 cm, keramisk belagt
F-4205 | Adson-pincet, lige, takket, standard
F-4205C | Adson-pincet, lige, takket, standard, keramisk belagt
F-4210 | Ayer Chalazion-pincet, rund, Ø 8,0 mm, længde 9,2 cm
F-4210C | Ayer Chalazion-pincet, rund, Ø 8,0 mm, længde 9,2 cm, keramisk belagt
F-4220 | Lambert Chalazion-pincet, rund, spidsbredde: 11,0 mm, længde 9,2 cm
F-4220C | Lambert Chalazion-pincet, rund, spidsbredde: 11,0 mm, længde 9,2 cm, keramisk belagt
F-4230 | Lambert Chalazion-pincet, rund, spidsbredde: 15,0 mm, længde 9,2 cm
F-4230C | Lambert Chalazion-pincet, rund, spidsbredde: 15,0 mm, længde 9,2 cm, keramisk belagt
F-4231 | Erhardt Chalazion-pincet, oval, Ø 20,0 mm, længde 9,2 cm
F-4231C | Erhardt Chalazion-pincet, oval, Ø 20,0 mm, længde 9,2 cm, keramisk belagt
F-4240 | Desmarres Chalazion-pincet, 20,0 mm, længde 9,2 cm
F-4240C | Desmarres Chalazion-pincet, 20,0 mm, længde 9,2 cm, keramisk belagt
F-4250 | Desmarres Chalazion-pincet, 26,0 mm, længde 9,2 cm
F-4250C | Desmarres Chalazion-pincet, 26,0 mm, længde 9,2 cm, keramisk belagt
F-4260 | Desmarres Chalazion-pincet, 31,0 mm, længde 9,2 cm
F-4260C | Desmarres Chalazion-pincet, 31,0 mm, længde 9,2 cm, keramisk belagt
F-4261 | Cauer Chalazion-pincet
F-4261C | Cauer Chalazion-pincet, keramisk belagt
F-4270 | Hunt Chalazion-pincet, rund, Ø 12,0 mm, længde 9,7 cm
F-4270C | Hunt Chalazion-pincet, rund, Ø 12,0 mm, længde 9,7 cm, keramisk belagt
F-4280 | Baird Chalazion-pincet, oval, 11,0 x 8,0 mm, lille, længde 9,5 cm
F-4280C | Baird Chalazion-pincet, oval, 11,0 x 8,0 mm, lille, længde 9,5 cm, keramisk belagt
F-4290 | Francis Chalazion-pincet, oval, 14,0 x 11,0 mm I.D., medium, længde 9,5 cm
F-4290C | Francis Chalazion-pincet, oval, 14,0 x 11,0 mm I.D., medium, længde 9,5 cm, keramisk belagt
F-4300 | Wies Chalazion-pincet, længde 9,5 cm
F-4300C | Wies Chalazion-pincet, længde 9,5 cm, keramisk belagt
F-4310 | Desmarres krydsvirkende pincet, oval, 14,0 mm x 11,0 mm, længde 9,5 cm
F-4310C | Desmarres krydsvirkende pincet, oval, 14,0 mm x 11,0 mm, længde 9,5 cm, keramisk belagt
F-4320 | Lordan Chalazion-pincet, længde 9,5 cm
F-4320C | Lordan Chalazion-pincet, længde 9,5 cm, keramisk belagt
F-4330 | Berke Ptosis-pincet, med glidelås, langsgående riller kæber, 20,0 mm, længde 10,5 cm
F-4330C | Berke Ptosis-pincet, med glidelås, langsgående riller kæber, 20,0 mm, l: 10,5 cm, keramisk belagte
F-4340 | Berke Ptosis-pincet, med glidelås, langsgående riller kæber, 27,0 mm, længde 10,5 cm
F-4340C | Berke Ptosis-pincet, med glidelås, langsgående riller kæber, 27,0 mm, længde 10,5 cm, keramisk belægning
F-4350 | Snellen Entropium-pincet, højre, med små solide klinger, 28,0 mm, længde 9,5 cm
F-4350C | Snellen Entropium-pincet, højre, med små solide klinger, 28,0 mm, længde 9,5 cm, keramisk belagt
F-4360 | Snellen Entropium-pincet, venstre, med små solide klinger, 28,0 mm, længde 9,5 cm
F-4360C | Snellen Entropium-pincet, venstre, med små solide klinger, 28,0 mm, længde 9,5 cm, keramisk belagt
F-4370 | Snellen Entropium-pincet, højre, med faste klinger, 35,0 mm, længde 9,5 cm
F-4370C | Snellen Entropium-pincet, højre, med solide klinger, 35,0 mm, længde 9,5 cm keramisk belagt
F-4380 | Snellen Entropium-pincet, venstre, med faste klinger, 35,0 mm, længde 9,5 cm
F-4380C | Snellen Entropium-pincet, venstre, med solide klinger, 35,0 mm, længde 9,5 cm keramisk belagt
F-4390 | Putterman-pincet, lågklemme, med 6 stifter, takkede kæber, glidelås længde 10,0 cm
F-4390C | Putterman-pincet, lågklemme, med 6 stifter, takkede kæber, glidelås længde 10,0 cm, keramisk belagt
F-4395 | Downs øjenlågstang, længde 9,8 cm
F-4395C | Downs øjenlågstang, længde 9,8 cm, keramisk belagt
F-4400 | Jameson muskeltang, højre, med glidelås, 4 tænder og huller, længde 10,0 cm
F-4400C | Jameson muskeltang, højre, med glidelås, 4 tænder og huller, længde 10,0 cm, keramisk belagt
F-4405 | Jameson muskeltang, venstre, med glidelås, 4 tænder og huller, længde 10,0 cm
F-4405C | Jameson muskeltang, venstre, med glidelås, 4 tænder og huller, længde 10,0 cm, keramisk belagt
F-4410 | Jameson muskeltang, højre, med glidelås, 6 tænder og huller, længde 10,0 cm
F-4410C | Jameson muskeltang, højre, med glidelås, 6 tænder og huller, længde 10,0 cm, keramisk belagt
F-4415 | Jameson muskeltang, venstre, med glidelås, 6 tænder og huller, længde 10,0 cm
F-4415C | Jameson muskeltang, venstre, med glidelås, 6 tænder og huller, længde 10,0 cm, keramisk belagt
F-4416 | Blasovics entropium-pincet, venstre
F-4416C | Blasovics entropiumtang, venstre, keramisk belagt
F-4417 | Blasovics entropium-pincet, højre
F-4417C | Blasovics Entropium Forceps, højre, keramisk belagt
F-4418 | Sattler-pincet, 3 stifter, venstre, længde 10,0 cm
F-4418C | Sattler-pincet, 3 stifter, venstre, længde 10,0 cm, keramisk belagt
F-4419 | Sattler-pincet, 3 ben, højre, længde 10,0 cm
F-4419C | Sattler-pincet, 3 ben, højre, længde 10,0 cm, keramisk belagt
F-4420T | Ocular Landers linse-pincet, længde 10,3 cm, i titanium
F-4430 | Scleral Plug Forceps, længde 10,3 cm
F-4440 | Bangerter muskelklemme, længde 10,5 cm
F-4440C | Bangerter muskelklemme, længde 10,5 cm, keramisk belagt
F-4450 | Dieffenbach Bulldog-klemme, serrifine, lig, længde 3,5 cm
F-4450C | Dieffenbach Bulldog-klemme, serrifine, lig, længde 3,5 cm, keramisk belagt
F-4460 | Dieffenbach Bulldog-klemme, serrifine, buet, længde 3,5 cm
F-4460C | Dieffenbach Bulldog-klemme, serrifine, buet, længde 3,5 cm, keramisk belagt
F-4470 | Dieffenbach Bulldog-klemme, serrifine, lig, længde 5,0 cm
F-4470C | Dieffenbach Bulldog-klemme, serrifine, lig, længde 5,0 cm, keramisk belagt
F-4480 | Dieffenbach Bulldog-klemme, serrifine, buet, længde 5,0 cm
F-4480C | Dieffenbach Bulldog-klemme, serrifine, buet, længde 5,0 cm, keramisk belagt
F-4485 | Dieffenbach Bulldog-klemme, serrifine, lig, med hul nitte, længde 3,5 cm
F-4485C | Dieffenbach Bulldog-klemme, serrifine, lig, med hul nitte, længde 3,5 cm, keramisk belagt
F-4487 | Dieffenbach Bulldog-klemme, serrifine, buet, med hul nitte, længde 3,5 cm
F-4487C | Dieffenbach Bulldog-klemme, serrifine, buet, med hul nitte, længde 3,5 cm, keramisk belagt
F-4490 | Blaydes implantationspincet, uden lås, meget delikate smalle kæber, vinklet 45°, længde 11,0 cm
F-4490C | Blaydes implantationspincet, uden lås, meget delikate smalle kæber, vinklet 45°, længde 11,0 cm, keramisk belagt
F-4500 | Clayman-linseholderpincet, uden lås, længde 11,0 cm
F-4500C | Clayman-linseholderpincet, uden lås, længde 11,0 cm, keramisk belagt
F-4510 | Clayman-linseholderpincet, uden lås, længde 11,0 cm
F-4510C | Clayman-linseholderpincet, uden lås, længde 11,0 cm, keramisk belagt
F-4520 | Kraff-linsetang, gribekant til linseoptik, længde 11,0 cm
F-4520C | Kraff-linsetang, grib kantlinsens optik, længde 11,0 cm, keramisk belagt
F-4530 | Bechert-linsetang, let buet, længde 11,0 cm
F-4530C | Bechert-linsetang, let buet, længde 11,0 cm, keramisk belagt
F-4540 | Shepard-linsetang, uden lås, længde 11,0 cm
F-4540C | Shepard-linsetang, uden lås, længde 11,0 cm, keramisk belagt
F-4541 | Shepard-linsetang, kæbebredde 1,5 mm, takket kæbe, uden lås, længde 12,0 cm
F-4541C | Shepard-linsetang, kæbebredde 1,5 mm, takket kæbe, uden lås, længde 12,0 cm, keramisk belagt
F-4542 | Doden-linsetang til implantation
F-4542C | Doden-linsetang til implantation, keramisk belagt
F-4550 | Zaldivar-implantationspincet, uden lås, længde 11,0 cm
F-4550C | Zaldivar-implantationspincet, uden lås, længde 11,0 cm, keramisk belagt
F-4575T | Inamura kapselhexis krydsvirkende tang, 13,0 mm, buet, trekantet spidser, længde 10,5 cm, i titanium
F-4575TC | Inamura kapselhexis krydsvirkende tang, 13,0 mm, buet, trekantet spidser, længde 10,5 cm, i titanium, cer-belagt
F-4576 | MICS Kapsulorhexis Pinzette Dobbelt krydsvirkning, 100 mm
F-4576C | MICS Kapsulorhexis Pinzette Dobbelt krydsvirkning, 100 mm, keramisk belagt
F-4577T | IOL-indsættelsestang, med lås, i titanium
F-4577TC | IOL-indsættelsestang, med lås, i titanium, keramisk belagt
F-4578T | Inamura kapselhexis krydsvirkende Pincet, 11,0 mm, lige, olivenformede spidser, længde 12,0 cm, i titanium
F-4578TC | Inamura kapselhexis krydsvirkende Pincet, 11,0 mm, lige, olivenformede spidser, længde 12,0 cm, i titanium, cer-belagt
F-4580 | Bechert Linsetang, let buet, uden lås, længde 11,0 cm
F-4580C | Bechert Linsetang, let buet, uden lås, længde 11,0 cm, keramisk belagt
F-4590 | Kratz-linsetang, let buet, uden lås, længde 11,0 cm
F-4590C | Kratz-linsetang, let buet, uden lås, længde 11,0 cm, keramisk belagt
F-4600 | Blaydes implantationspincet, uden lås, meget delikate smalle kæber, vinklet 45°, længde 11,0 cm
F-4600C | Blaydes implantationspincet, uden lås, meget delikate smalle kæber, vinklet 45°, længde 11,0 cm, keramisk belagt
F-4610 | Shepard-linsetang, uden lås, let buet, længde 11,0 cm
F-4610C | Shepard-linsetang, uden lås, let buet, længde 11,0 cm, keramisk belagt
F-4620 | Clayman-linseholderpincet, uden lås, længde 11,0 cm
F-4620C | Clayman-linseholderpincet, uden lås, længde 11,0 cm, keramisk belagt
F-4631 | Sinskey-bindetang, nåleholder Type, meget delikat, 7,0 mm glatte kæber, til 8,0 til 11,0 suturer, længde 10,0 cm
F-4631C | Sinskey-bindetang, nåleholder Type, meget delikat, 7,0 mm glatte kæber, til 8,0-11,0 suturer, l: 10,0 cm, cer-belægning
F-4633 | Graefe-forbindingstang, lige, takkede kæber, længde 6,5 cm
F-4633C | Graefe-forbindingstang, lige, takkede kæber, længde 6,5 cm, keramisk belagt
F-4635 | Graefe-forbindingstang, lige, 1x2 tænder, længde 6,5 cm
F-4635C | Graefe-forbindingstang, lige, 1x2 tænder, længde 6,5 cm, keramisk belagt
F-4640 | Hartmann myggebukse, lige, længde 9,5 cm
F-4640C | Hartmann Mosquito Forceps lige, længde 9,5 cm, keramisk belagt
F-4650 | Hartmann Mosquito-pincet, buet, længde 9,5 cm
F-4650C | Hartmann Mosquito-pincet, buet, længde 9,5 cm, keramisk belagt
F-4660 | Halsted Mosquito-pincet, lige, længde 14,5 cm
F-4660C | Halsted Mosquito-pincet, lige, længde 14,5 cm, keramisk belagt
F-4662 | Halsted Mosquito-pincet, lige, ultrafin, længde 14,5 cm
F-4662C | Halsted Mosquito-pincet, lige, ultrafint, længde 14,5 cm, keramisk belagt
F-4670 | Halsted-mygpetse, buet, længde 14,5 cm
F-4670C | Halsted-mygpetse, buet, længde 14,5 cm, keramisk belagt
F-4672 | Halsted-mygpetse, buet, standard, længde 12,5 cm
F-4672C | Halsted-mygpetse, buet, standard, længde 12,5 cm, keramisk belagt
F-4673 | Halsted Mosquito-pincet, lige, standard, længde 12,5 cm
F-4673C | Halsted Mosquito-pincet, lige, standard, længde 12,5 cm, keramisk belagt
F-4680 | Baby Jones håndklædeklemme, længde 5,5 cm
F-4680C | Baby Jones håndklædeklemme, længde 5,5 cm, keramisk belagt
F-4688 | Foerster svampetang, lige, takket, længde 18,0 cm
F-4688C | Foerster svampetang, lige, takket, længde 18,0 cm, keramisk belagt
F-4690 | Backhaus håndklædeklemme, længde 9,0 cm
F-4690C | Backhaus håndklædeklemme, længde 9,0 cm, keramisk belagt
F-4691 | Schädel håndklædeklemme, længde 9,0 cm
F-4691C | Schädel håndklædeklemme, længde 9,0 cm, keramisk belagt
F-4700 | Backhaus håndklædeklemme, længde 13,5 cm
F-4700C | Backhaus håndklædeklemme, længde 13,5 cm, keramisk belagt
F-4701 | Adson-pincet, anatomisk, 0,8 mm x 0,6 mm, længde 12,0 cm
F-4701C | Adson-pincet, anatomisk, 0,8 mm x 0,6 mm, længde 12,0 cm, keramisk belagt
F-4702 | Adson-pincet, dissekerende. 0,8 mm x 0,6 mm, 1x2 tænder, længde 12,0 cm
F-4702C | Adson-pincet, dissekerende. 0,8 mm x 0,6 mm, 1x2 tænder, længde 12,0 cm, keramisk belagt
F-4703 | Adson Brown-pincet, 7x7 tænder, 12,0 cm
F-4703C | Adson Brown-pincet, 7x7 tænder, 12,0 cm, keramisk belagt
F-4710 | Bipolar pincet, lige, let afrundede spidser, 0,25 mm, længde 11,0 cm
F-4720 | Bipolær tang, vinklet, let afrundede spidser, 0,25 mm, længde 11,0 cm
F-4730 | Bipolær ledning, autoklaverbar, 5,0 m
F-4740 | McPherson bipolær pincet, lige, let afrundede spidser, 0,25 mm, længde 9,5 cm
F-4750 | McPherson bipolær pincet, vinklet, let afrundede spidser, længde 9,5 cm
F-4800 | Ergo Grip Tennant-bindetang, lige, med 6,0 mm bindingsplatform, til 9,0-11,0 suturer
F-4800C | Ergo Grip Tennant-bindetang, lige, med 6,0 mm bindingsplatform, til 9,0-11,0 suturer, keramisk belagt
F-4800TC | Ergo Grip Tennant-bindetang, lige, med 6,0 mm bindingsplatform, til 9,0-11,0 suturer, med TC-belagte kæber
F-4800TCC | Ergo Grip Tennant-bindetang, lige, med 6,0 mm bindingsplatform, til 9,0-11,0 suturer, med TC-belagte kæber og cc
F-4805 | Ergo Grip Tennant-bindetang, buet, med 6,0 mm bindingsplatform, til 9,0-11,0 suturer
F-4805C | Ergo Grip Tennant-bindetang, buet, med 6,0 mm bindingsplatform, til 9,0-11,0 suturer, keramisk belagt
F-4805TC | Ergo Grip Tennant-bindetang, buet, med 6,0 mm bindingsplatform, til 9,0-11,0 suturer, med TC-belagte kæber
F-4805TCC | Ergo Grip Tennant-bindetang, buet, med 6,0 mm bindingsplatform, til 9-11 suturer, med TC-belagte kæber, keramisk belægning
F-4810 | Ergo Grip Kelman-McPherson-pincet, vinklet, 7,5 mm lange glatte kæber (ideel til implantation af IOL)
F-4810C | Ergo Grip Kelman-McPherson-pincet, vinklet, 7,5 mm lange glatte kæber (ideel til implantation af IOL), cer. belagt
F-4820 | Ergo Grip McPherson sutureringstang, vinklet, med bindingsplatform 5,0 mm
F-4820C | Ergo Grip McPherson sutureringstang, vinklet, med bindingsplatform 5,0 mm, keramisk belagt
F-4830 | Ergo Grip Gaskin fragmenttang, vinklet, 9,0 mm, glatte kæber
F-4830C | Ergo Grip Gaskin fragmenttang, vinklet, 9,0 mm, glatte kæber, keramisk belagt
F-4840 | Ergo Grip Gaskin fragmenttang, vinklet, 11,0 mm, glatte kæber
F-4840C | Ergo Grip Gaskin fragmenttang, vinklet, 11,0 mm, glatte kæber, keramisk belagt
F-4850 | Ergo Grip Bechert-pincet, vinklet 10,0 mm
F-4850C | Ergo Grip Bechert-pincet, vinklet 10,0 mm, keramisk belagt
F-4860 | Ergo Grip Faulkner-linsetang, vinklet, med 11,0 mm kegleformede kæber, afrundede overflader og kanter
F-4860C | Ergo Grip Faulkner-linsetang, vinklet, med 11,0 mm kegleformede kæber, afrundede overflader og kanter, keramisk belagt
F-4870 | Ergo Grip Livernois-linse-pincet, vinklet, med 5,0 mm kegleformede kæber, flade indvendige overflader og afrundede kanter
F-4870C | Ergo Grip Livernois-linse-pincet, vinklet, med 5,0 mm kegleformede kæber, flade indvendige overflader og afrundede kanter, keramisk belagt
F-4880 | Ergo Grip Steinert Direct Action Forceps vinklet, med 7,0 mm lange koniske kæber
F-4880C | Ergo Grip Steinert Direct Action Forceps vinklet, med 7,0 mm lange koniske kæber, keramisk belagt
F-4890 | Ergo Grip Spaleck akryl IOL Implantationspincet, vinklet, 15,0 mm
F-4890C | Ergo Grip Spaleck akryl IOL Implantationspincet, vinklet, 15,0 mm, keramisk belagt
F-4900 | Ergo Grip Buratto linsefoldetang, konvekse kæber
F-4900C | Ergo Grip Buratto linsefoldetang, konvekse kæber, keramisk belagt
F-4910 | Ergo Grip Utrata kapselhexis-tang, vinklet, trekantede spidser
F-4910C | Ergo Grip Utrata kapselhexis-tang, vinklede, trekantede spidser, keramisk belagt
F-4920 | Ergo Grip Lehner kapselhexis-pincet, buede, trekantede spidser
F-4920C | Ergo Grip Lehner kapselhexis-pincet, buede, trekantede spidser, keramisk belagt
F-4930 | Ergo Grip Jaffe kapselhexis-pincet, vinklede, stumpe, olivenformede spidser
F-4930C | Ergo Grip Jaffe kapselhexis-pincet, vinklede, stumpe, olivenformede spidser, keramisk belagt
F-4940 | Ergo Grip Nevyas kapselhexis-pincet, vinklede, cystotomformede spidser
F-4940C | Ergo Grip Nevyas kapselhexis-pincet, vinklede, cystotomformede spidser, keramisk belagt
F-4950 | Ergo Grip Bonn-pincet, lige, med 6,0 mm bindingsplatform, 1x2 tænder, 0,12 mm, 90° vinkel, L: 11,5 cm
F-4950C | Ergo Grip Bonn-pincet, lige, med 6,0 mm bindingsplatform, 1x2 tænder, 0,12 mm, 90° vinkel, L: 11,5 cm, keramisk belagt
F-4950TC | Ergo Grip Bonn-pincet, lige, med 6,0 mm bindingsplatform, 1x2 tænder, 0,12 mm, 90° vinkel, L: 7,5 cm, med TC-belagte kæber
F-4950TCC | Ergo Grip Bonn-pincet, lige, med 6,0 mm bindingsplatform, 1x2 tænder, 0,12 mm, 90° vinkel, L: 7,5 cm, med TC-belagte kæber, cc
F-5000TS | SIGNUM LEHNER MICS Pincet, vinklet, buet, krydsvirkende, 1,5 mm, gradueret ved 2,5 og 5,0 mm
F-5010TS | SIGNUM GIANETTI MICS Pincet, vinklet, buet, krydsvirkende, 1,5 mm
F-5020TS | SIGNUM INAMURA MICS Pincet, vinklet, buet, krydsvirkende, 1,5 mm, 90°, skarp Spidser, gradueret ved 2,5 og 5,0 mm
F-5021TS | SIGNUM INAMURA MICS Pincet, vinklet, buet, krydsvirkende, 1,5 mm, 90°, skarp takket Spidser, gradueret ved 2,5 og
F-5030TS | SIGNUM INAMURA MICS Pincet, vinklet, lige, krydsvirkende, 1,5 mm, 90°, skarp Spidser, gradueret ved 2,5 og 5,0 mm
F-6000 | SMILE GRIP IOL-tang til Monarch-systemet, 11,0 cm
F-6000C | SMILE GRIP IOL-tang til Monarch-systemet, 11,0 cm, keramisk belagt
HS-0000TS | Kuglen Iris Hook og linsemanipulator, push-pull-model, vinklet,
HS-0000TS-TIP | Erstatningsspids til HS-0000TS
HS-0001TS | Kun titaniumhåndtag, til enkeltkrogssystem
HS-0002TS | Kun titaniumhåndtag, til Dobbeltkrogssystem
HS-0003TS | Gerten-lancet til klar hornhinde DALK, vinklet, 11,0 mm, stump
HS-0003TS-TIP | Gerten-lancet til klar hornhinde DALK, Kun spids
HS-0004TS | Gerten-spatel til klar hornhinde DALK, trekantet, smal, vinklet, 11,0 mm, stump
HS-0004TS-TIP | Gerten-spatel til klar hornhinde DALK, trekantet, smal, kun spids
HS-0005TS | Gerten Dilator til Easy Liquid Bubble DMEK, 0,3/0,5 kon., vinklet, lige 11,0 mm, stump
HS-0005TS-TIP | Gerten Dilator til Easy Liquid Bubble DMEK, Kun spids
HS-0007TS | Gerten Dilator til Easy Liquid Bubble DMEK, 0,5/0,6 con., vinklet, lige 11,0 mm, stump
HS-0007TS-TIP | Gerten Dilator til Easy Liquid Bubble DMEK, 0,5/0,6 con., Kun spids
HS-0008TS | Gerten Easy Liquid Bubble DMEK cirkelformet perifert tætningsring, Ø 10,0 mm
HS-0008TS-TIP | Gerten Easy Liquid Bubble DMEK cirkelformet perifert tætningsring, Ø 10,0 mm, kun spids
HS-0008TS-TUBE | Silikoneslange til Gerten Easy Liquid Bubble DMEK cirkulær perifert tætningsring
HS-0009TS | DMEK "F" Markør, til markering af den stromale del af donorlinsen lentikel
HS-0009TS-TIP | Udskiftningsspids til HS-0009TS
HS-0010TS | Rosen Phaco Splitter, stumpe spidser, 10,0 mm vinklet
HS-0010TS-TIP | Udskiftningsspids til HS-0010TS
HS-0020TS | Rosen Phaco Splitter, stumpe spidser, 10,0 mm vinklet 60
HS-0020TS-TIP | Erstatningsspids til HS-0020TS
HS-0030TS | Haefliger Phaco-kniv, 45° vinklet, højre
HS-0030TS-TIP | Erstatningsspids til HS-0030TS
HS-0031TS | Haefliger Phaco-kniv, 45° vinklet, venstre
HS-0031TS-TIP | Erstatningsspids til HS-0031TS
HS-0040TS | Nagahara Phaco-Chopper, 1,25 mm spids, forskudt klinge, vinklet 60°, højre
HS-0040TS-TIP | Erstatningsspids til HS-0040TS
HS-0041TS | Rosen Phaco-Chopper, vinklet, 10,0 mm, fine korte spidser, 90° skærevinkel
HS-0041TS-TIP | Erstatningsspids til HS-0041TS
HS-0042TS | Rosen Phaco-Chopper, vinklet, 10,0 mm, fine korte spidser, 90° skærevinkel, cylindrisk skaft
HS-0042TS-TIP | Erstatningsspids til HS-0042TS
HS-0050TS | Nagahara Phaco-Chopper, 1,5 mm spids, forskudt klinge, vinklet 60°, højre
HS-0050TS-TIP | Udskiftningsspids til HS-0050TS
HS-0051TS | Nichamin Quick Chop, forskudt klinge, 60° vinklet, højre
HS-0051TS-TIP | Nichamin Quick Chop, højre, forskudt klinge, 60° vinklet, Kun spids
HS-0052TS | Nichamin Quick Chop forskudt blad, 60° vinklet, venstre
HS-0052TS-TIP | Nichamin Quick Chop offsetblad, 60° vinklet, venstre, Kun spids
HS-0053TS | Nagahara Phaco-Chopper, vinklet 10,0 mm, 1,25 mm spids, 90
HS-0053TS-TIP | Erstatningsspids til HS-0053TS
HS-0060TS | Pisacano Nucleus Rotator, lodret flad skive
HS-0060TS-TIP | Erstatningsspids til HS-0060TS
HS-0070TS | Pisacano Nucleus Rotator, vandret flad skive
HS-0070TS-TIP | Erstatningsspids til HS-0070TS
HS-0071TS | Pisacano Nucleus Rotator, olivenformet spids
HS-0071TS-TIP | Erstatningsspids til HS-0071TS
HS-0080TS | Bechert Nucleus Rotator, stump gaffelspids, Y-vandret, 7,0 mm, vinklet
HS-0080TS-TIP | Erstatningsspids til HS-0080TS
HS-0081TS | Bechert Nucleus Rotator, stump gaffelspids, Y-vandret, 9,0 mm, vinklet
HS-0081TS-TIP | Erstatningsspids til HS-0081TS
HS-0090TS | Drysdale Nucleus Manipulator
HS-0090TS-TIP | Erstatningsspids til HS-0090TS
HS-0091TS | Drysdale Nucleus Manipulator, ekstra delikat
HS-0091TS-TIP | Erstatningsspids til HS-0091TS
HS-0110TS | Lester IOL-manipulator, lige
HS-0110TS-TIP | Erstatningsspids til HS-0110TS
HS-0120TS | Lester IOL-manipulator, vinklet 10,0 mm
HS-0120TS-TIP | Erstatningsspids til HS-0120TS
HS-0130TS | Rentsch IOL-manipulator, lige
HS-0130TS-TIP | Erstatningsspids til HS-0130TS
HS-0140TS | Sinskey II linsekrog, Ø 0,2 mm, stump spids, lige
HS-0140TS-TIP | Erstatningsspids til HS-0140TS
HS-0150TS | Sinskey II linsekrog, Ø 0,2 mm, stump spids, vinklet
HS-0150TS-TIP | Erstatningsspids til HS-0150TS
HS-0151TS | Stop- og skæreinstrument
HS-0151TS-TIP | Erstatningsspids til HS-0151TS
HS-0160TS | Sinskey-linsemanipulationskrog, Ø 0,25 mm, stump spids, lige
HS-0160TS-TIP | Erstatningsspids til HS-0160TS
HS-0170TS | Sinskey-linsemanipulationskrog, Ø 0,25 mm, stump spids, vinklet
HS-0170TS-TIP | Erstatningsspids til HS-0170TS
HS-0175TS | Kretz Enklavation-spatel
HS-0175TS-TIP | Kretz Enklavation-spatel, Kun spids
HS-0180TS | Fenzl-linsemanipulationskrog, Ø 0,15 mm spids, lige
HS-0180TS-TIP | Erstatningsspids til HS-0180TS
HS-0190TS | Fenzl-linsemanipulationskrog, Ø 0,15 mm spids, vinklet
HS-0190TS-TIP | Erstatningsspids til HS-0190TS
HS-0200TS | Maltzman-Fenzl linsekrog, lige
HS-0200TS-TIP | Erstatningsspids til HS-0200TS
HS-0210TS | Maltzman-Fenzl linsekrog, vinklet
HS-0210TS-TIP | Erstatningsspids til HS-0210TS
HS-0220TS | Barraquer irisspatel, glat Ø 0,5 mm, vinklet 12,0 mm
HS-0220TS-TIP | Erstatningsspids til HS-0220TS
HS-0230TS | Barraquer Iris Spatula, glat Ø 0,25 mm vinklet 12,0 mm
HS-0230TS-TIP | Erstatningsspids til HS-0230TS
HS-0240TS | Osher Y-krog linsemanipulator, lige
HS-0240TS-TIP | Erstatningsspids til HS-0240TS
HS-0250TS | Osher Y-krog linsemanipulator, vinklet
HS-0250TS-TIP | Erstatningsspids til HS-0250TS
HS-0251TS | Osher Y-krog linsemanipulator, vinklet, lodret
HS-0251TS-TIP | Erstatningsspids til HS-0251TS
HS-0252TS | Koch Nucleus Chopper Stop & Chop
HS-0252TS-TIP | Erstatningsspids til HS-0252TS
HS-0256TS | Ligabue-kerne manipulator og splitter, 12,0 mm buet arm, flad, sandblæst, olivenformet, 90° roteret
HS-0256TS-TIP | Erstatningsspids til HS-0256TS
HS-0260TS | Rowen Phaco Spatula & Bechert Nucleus Rotator
HS-0260TS-BECHERT | Erstatningsspids til HS-0260TS, Bechert
HS-0260TS-ROWEN | Erstatningsspids til HS-0260TS, Rowen
HS-0270TS | Kerne-rotator og delingskrog
HS-0270TS-DIVIDING | Erstatningsspids til HS-0270TS, opdelende
HS-0270TS-ROTATOR | Erstatningsspids til HS-0270TS, Rotator
HS-0280TS | Kernerotator (push-pull) & Delingskrog
HS-0280TS-DIVIDING | Erstatningsspids til HS-0280TS, delende
HS-0280TS-PUSH PULL | Erstatningsspids til HS-0280TS, Push Pull
HS-0310TS | Chang Phaco Chopper, til venstre hånd
HS-0310TS-TIP MICROFIN | Erstatningsspids til HS-0310TS, Microfinger
HS-0310TS-TIP QUICK CH | Erstatningsspids til HS-0310TS, Quick Chop
HS-0320TS | Chang Phaco Chopper, til højre hånd
HS-0320TS-TIP MICROFIN | Erstatningsspids til HS-0320TS, Quick Cho Microfinger
HS-0320TS-TIP QUICK CH | Erstatningsspids til HS-0320TS, Quick Chop
HS-0330TS | Masket Phaco Spatula
HS-0330TS-TIP SPATULA | Erstatningsspids til HS-0330TS, Spatula
HS-0330TS-TIP SPLITTER | Erstatningsspids til HS-0330TS, Splitter
HS-0331TS | Masket Phaco Spatula, 90° vinklet
HS-0331TS-TIP | Erstatningsspids til HS-0331TS
HS-0340 | Haefliger Phaco-kniv, 45° vinklet, højre
HS-0340TS | Seibel Femto Flaplifter
HS-0340TS-TIP CURVED | Erstatningsspids til HS-0340TS, buet
HS-0340TS-TIP STRAIGHT | Erstatningsspids til HS-0340TS, lige
HS-0341 | Haefliger Phaco Cleaver, 45° vinklet, venstre
HS-0341C | Haefliger Phaco Cleaver, 45° vinklet, venstre, keramisk belagt
HS-0350 | Phaco Manipulator, fingerformet, buet spids
HS-0350C | Phaco Manipulator, fingerformet, buet spids, keramisk belagt
HS-0350TS | LRI Slitlamp Gravity Marker, 14,0 mm, længde 13,0 cm, i titanium
HS-0359 | Nagahara Phaco-Chopper, 1,25 mm spids, forskudt blad, vinklet 60°, venstre
HS-0359C | Nagahara Phaco-Chopper, 1,25 mm spids, forskudt blad, vinklet 60°, venstre, keramisk belagt
HS-0360 | Nagahara Phaco-Chopper, 1,25 mm spids, forskudt blad, vinklet 60°, højre
HS-0360C | Nagahara Phaco-Chopper, 1,25 mm spids, forskudt blad, vinklet 60°, højre, keramisk belagt
HS-0361 | Nichamin Quick Chop, 1,25 mm spids, forskudt blad, vinklet 60°, højre
HS-0361C | Nichamin Quick Chop, 1,25 mm spids, forskudt blad, vinklet 60°, højre, keramisk belagt
HS-0362 | Nichamin Quick Chop, 1,25 mm spids, forskudt blad, vinklet 60°, venstre
HS-0362C | Nichamin Quick Chop, 1,25 mm spids, forskudt blad, vinklet 60°, venstre, keramisk belagt
HS-0363 | Nagahara Nucleus spatel, flad underkant
HS-0363C | Nagahara Nucleus spatel, flad underkant, keramisk belagt
HS-0370 | Nagahara Phaco-Chopper, 1,5 mm spids, forskudt blad, vinklet 60°, højre
HS-0370C | Nagahara Phaco-Chopper, 1,5 mm spids, forskudt klinge, vinklet 60°, højre, keramisk belagt
HS-0373 | Nagahara Phaco-Chopper, 2,0 mm spids, forskudt blad, vinklet 60°, højre
HS-0373C | Nagahara Phaco-Chopper, 2,0 mm spids, forskudt blad, vinklet 60°, højre, keramisk belagt
HS-0380 | Lund Iris Hook, 14,0 mm spids, 45° vinklet
HS-0380C | Lund Iris Hook, 14,0 mm spids, 45° vinklet, keramisk belagt
HS-0390 | Dardenne Iris Hook, 10,0 mm vinklet skaft
HS-0390C | Dardenne Iris Hook, 10,0 mm vinklet skaft, keramisk belagt
HS-0400 | Miyhoshi Nucleus Divider, lige
HS-0400C | Miyhoshi Nucleus Divider, lige, keramisk belagt
HS-0410 | Miyoshi-kerneopdeler, venstre
HS-0410C | Miyoshi-kerneopdeler, venstre, keramisk belagt
HS-0411 | Miyoshi Nucleus Divider, vinklet, til venstre hånd
HS-0411C | Miyoshi Nucleus Divider, vinklet, til venstre hånd, keramisk belagt
HS-0420 | Miyoshi-kerneopdeler, højre
HS-0420C | Miyoshi-kerneopdeler, højrehåndet, keramisk belagt
HS-0430 | Neuhann Nucleus Rotator, 10,0 mm vinklet spids, stump gaffelspids
HS-0430C | Neuhann Nucleus Rotator, 10,0 mm vinklet spids, stump gaffelspids, keramisk belagt
HS-0440 | Neuhann Nucleus Spatula / Phaco Instrument, buet spatelspids med 45° skaft
HS-0440C | Neuhann Nucleus Spatula / Phaco Instrument, buet spatelspids med 45° skaft, keramisk belagt
HS-0441 | Tobias Neuhann Chopper,
HS-0441C | Tobias Neuhann Chopper, keramisk belagt
HS-0442 | Dodick-Kammann Nucleus Chopper, vinklet, 1,5 mm lang spids
HS-0442C | Dodick-Kammann Nucleus Chopper, vinklet, 1,5 mm lang spids, keramisk belagt
HS-0443 | Agarwal Phaco Karate Chopper, vinklet
HS-0443C | Agarwal Phaco Karate Chopper, vinklet, keramisk belagt
HS-0450 | Manipulator, spatel 0,50 mm x 0,25 mm, rund, Ø 0,25 mm, vinklet
HS-0450C | Manipulator, spatel 0,50 mm x 0,25 mm, rund, Ø 0,25 mm, vinklet, keramisk belagt
HS-0451 | Nagahara Nucleus Spatula, 90°
HS-0451C | Nagahara Nucleus Spatula, 90°, keramisk belagt
HS-0452 | Amon Phaco spatel
HS-0452C | Amon Phaco-spatel, keramisk belagt
HS-0453 | Nagahara Nucleus Spatula 90°, 1,27 mm, længde 10,5 cm
HS-0453C | Nagahara Nucleus Spatula 90°, 1,27 mm, længde 10,5 cm, keramisk belagt
HS-0454 | Jacobi-krog til 0,3 mm IOL-hul
HS-0454C | Jacobi-krog til 0,3 mm IOL-hul, keramisk belagt
HS-0455 | Lindstrom Lasik-flap-rulle
HS-0455C | Lindstrom Lasik-flapruller, keramisk belagt
HS-0460 | Barraquer irisspatel, rund, glat, Ø 0,5 mm, vinklet, 12,0 mm
HS-0460C | Barraquer irisspatel, rund, glat, Ø 0,5 mm, vinklet, 12,0 mm, keramisk belagt
HS-0470 | Barraquer irisspatel, rund, glat, Ø 0,25 mm, vinklet, 12,0 mm
HS-0470C | Barraquer irisspatel, rund, glat, Ø 0,25 mm, vinklet, 12,0 mm, keramisk belagt
HS-0480 | Hirschman Iris Hook stump, vinklet
HS-0480C | Hirschman Iris Hook stump, vinklet, keramisk belagt
HS-0490 | Osher Y-krog linsemanipulator, lige
HS-0490C | Osher Y-krog linsemanipulator, lige, keramisk belagt
HS-0500 | Osher Y-krog linsemanipulator, vinklet
HS-0500C | Osher Y-krog linsemanipulator, vinklet, keramisk belagt
HS-0510 | Deitz ICL Manipulator, stump gaffelspids Y-type, vinklet
HS-0510C | Deitz ICL Manipulator, stump gaffelspids Y-type, vinklet, keramisk belagt
HS-0511 | Münsingen ICL-manipulator
HS-0511C | Münsingen ICL-manipulator, keramisk belagt
HS-0512 | ICL-manipulator og irisrepositor Krog, stump, flad, buet, 14,0 mm
HS-0512C | ICL-manipulator og irisrepositor Krog, stump, flad, buet, 14,0 mm, keramisk belagt
HS-0520 | Maloney IOL-manipulator, valueret skaft
HS-0520C | Maloney IOL-manipulator, valueret skaft, keramisk belagt
HS-0521 | Koch Stop & Chop Manipulator, 1,5 mm spids, til „Stop & Chop-teknik“
HS-0521C | Koch Stop & Chop Manipulator, 1,5 mm spids, til „Stop & Chop-teknik“, keramisk belagt
HS-0522 | Koch Nucleus Chopper, 45°, 6 mm fra spids
HS-0530 | Manipulator, spatel 1,0 x 0,25 mm, vinklet
HS-0530C | Manipulator, spatel 1,0 x 0,25 mm, vinklet, keramisk belagt
HS-0540 | Knolle Nucleus spatel, 0,5 mm bred, lige
HS-0540C | Knolle Nucleus spatel, 0,5 mm bred, lige, keramisk belagt
HS-0550 | Hunkeler IOL-manipulator, med Ø 0,3 mm halvkugleformet spids, vinklet
HS-0550C | Hunkeler IOL-manipulator, med Ø 0,3 mm halvkugleformet spids, vinklet, keramisk belagt
HS-0560 | Hirschman-linsespatel, flad, 0,5 mm bred, flere noches
HS-0560C | Hirschman-linsespatel, flad, 0,5 mm bred, flere noches, keramisk belagt
HS-0570 | Koch-kerner spatel, skarp og glat spids, let buet
HS-0570C | Koch-kerner spatel, skarp og glat spids, let buet, keramisk belagt
HS-0571 | Koch Nucleus Spatula, andebillespids, let buet
HS-0571C | Koch Nucleus Spatula, andebillespids, let buet, keramisk belagt
HS-0572 | Koch Nucleus Spatula, andebillespids
HS-0579 | Kuglen-krog, lige
HS-0579C | Kuglen-krog, lige, keramisk belagt
HS-0580 | Kuglen Iris Hook og linsemanipulator, push-pull-model,
HS-0580C | Kuglen Iris-krog og linse-manipulator push-pull-model, vinklet, keramisk belagt
HS-0581 | Kuglen iriskrog, delikat spids
HS-0581C | Kuglen iriskrog, delikat spids, keramisk belagt
HS-0590 | Rosen Phaco Splitter, kileformet, stump spids, underordnede kanter, vinklet, 10,0 m
HS-0590C | Rosen Phaco Splitter, kileformet, stump spids, underordnede kanter, vinklet, 10,0 mm, keramisk belagt
HS-0600 | Rosen Phaco Splitter, kileformet, stump spids, underordnede kanter, vinklet, 10,0 m
HS-0600C | Rosen Phaco Splitter, kileformet, stump spids, underordnede kanter, vinklet, 10,0 m keramisk belagt
HS-0601 | Rosen Phaco Splitter, 1,6 mm spids, 45°, stump spids, længde: 12,0 cm
HS-0610 | Pisacano Nucleus Rotator, lodret flad skive
HS-0610C | Pisacano Nucleus Rotator, lodret flad skive, keramisk belagt
HS-0620 | Pisacano Nucleus Rotator, lige, vandret flad skive
HS-0620C | Pisacano Nucleus Rotator, lige, vandret flad skive, keramisk belagt
HS-0621 | Pisacano Nucelus Rotator, 11,0 mm vinklet, olivengrøn rund spids
HS-0621C | Pisacano Nucelus Rotator, 11,0 mm vinklet, oliven rund spids, keramisk belagt
HS-0622 | Buratto Nucleus Rotator, formet spids, flad skive, længde 11,6 cm
HS-0622C | Buratto Nucleus Rotator, formet spids, flad skive, længde 11,6 cm, keramisk belagt
HS-0623 | Pisacano Nucleus Rotator, buet, vandret flad skive
HS-0623C | Pisacano Nucleus Rotator, buet, vandret flad skive, keramisk belagt
HS-0630 | Bechert Nucleus Rotator, stump gaffelspids, Y-vandret, 7,0 mm, vinklet
HS-0630C | Bechert Nucleus Rotator, stump gaffelspids, Y-vandret, 7,0 mm, vinklet, keramisk belagt
HS-0640 | Drysdale Nucleus Manipulator, padleformet spids
HS-0640C | Drysdale Nucleus Manipulator, padleformet spids, keramisk belagt
HS-0641 | Drysdale Nucleus Manipulator
HS-0641C | Drysdale Nucleus Manipulator, keramisk belagt
HS-0650 | Lester IOL-manipulator, Ø 0,25 mm, lige
HS-0650C | Lester IOL-manipulator, Ø 0,25 mm, lige, keramisk belagt
HS-0660 | Lester IOL-manipulator, Ø 0,25 mm, 10,0 mm vinklet
HS-0660C | Lester IOL-manipulator, Ø 0,25 mm, 10,0 mm vinklet, keramisk belagt
HS-0670 | Rentsch IOL-manipulator, stump, lige
HS-0670C | Rentsch IOL-manipulator, stump, lige, keramisk belagt
HS-0680 | Sinskey II linsekrog, Ø 0,2 mm, stump spids, lige
HS-0680C | Sinskey II linsekrog, Ø 0,2 mm, stump spids, lige, keramisk belagt
HS-0690 | Sinskey II linsekrog, Ø 0,2 mm, stump spids, vinklet
HS-0690C | Sinskey II linsekrog, Ø 0,2 mm stump spids, vinklet, keramisk belagt
HS-0691 | Sinskey-linsemanipulationskrog, Ø 0,2 mm, stump spids, vinklet, 180° vendt
HS-0691C | Sinskey-linsemanipulationskrog, Ø 0,2 mm, stump spids, vinklet, 180° vendt, keramisk belagt
HS-0692 | Stop- og hakkeinstrument
HS-0692C | Stop- og skæreinstrument, keramisk belagt
HS-0694 | Sinskey II linsekrog, Ø 0,2 mm, stump spids, vinklet, 45
HS-0700 | Sinskey-linsemanipulationskrog, Ø 0,20 mm, stump spids, lige
HS-0700C | Sinskey-linsemanipulationskrog, Ø 0,20 mm, stump spids, lige, keramisk belagt
HS-0710 | Sinskey-linsemanipulationskrog, Ø 0,25 mm, stump spids, vinklet
HS-0710C | Sinskey-linsemanipulationskrog, Ø 0,25 mm, stump spids, vinklet, keramisk belagt
HS-0720 | Fenzl-linsemanipulationskrog, Ø 0,15 mm spids, lige
HS-0720C | Fenzl-linsemanipulationskrog, Ø 0,15 mm spids, lige, keramisk belagt
HS-0730 | Fenzl-linsemanipulationskrog, Ø 0,15 mm spids, vinklet
HS-0730C | Fenzl-linsemanipulationskrog, Ø 0,15 mm spids, vinklet, keramisk belagt
HS-0740 | Maltzman-Fenzl linsekrog, Ø 0,15 mm, V-formet spids, lige
HS-0740C | Maltzman-Fenzl linsekrog, Ø 0,15 mm, V-formet spids, lige, keramisk belagt
HS-0750 | Maltzman-Fenzl linsekrog, Ø 0,15 mm, V-formet spids, vinklet
HS-0750C | Maltzman-Fenzl linsekrog, Ø 0,15 mm, V-formet spids, vinklet, keramisk belagt
HS-0760 | Kagawa Phaco-Chopper, forskudt klinge, vinklet 90°, højre
HS-0760C | Kagawa Phaco-Chopper, forskudt klinge, vinklet 90°, højre, keramisk belagt
HS-0762 | Steinert Claw Chopper, 1,5 mm spids, 45° vinkel, lige skaft
HS-0762C | Steinert Claw Chopper, 1,5 mm spids, 45° vinkel, lige skaft, keramisk belagt
HS-0763 | Ligabue Nucleos Manipulator & Splitter, 12,0 mm buet arm, flad, sandblæst, olivenformet, 90° roteret
HS-0763C | Ligabue Nucleos Manipulator & Splitter, 12,0 mm buet arm, flad, sandblæst, olivenformet, 90° roteret, keramisk belagt
HS-0764 | Sinskey Nukleus Spatula
HS-0764C | Sinskey Nukleus Spatula, keramisk belagt
HS-0765 | Buratto Nucleus Manipulator, buet, 12,0 mm, olivenformet spids, længde 11,5 cm
HS-0765C | Buratto Nucleus Manipulator, buet, 12,0 mm, olivenformet spids, længde 11,5 cm, keramisk belagt
HS-0770 | Graether krave-knap mikro-iris-krog, lige
HS-0770C | Graether krave-knap mikro-iris-krog, lige, keramisk belagt
HS-0780 | Graether krave-knap mikro-iris-krog, vinklet
HS-0780C | Graether krave-knap mikro-iris-krog, vinklet, keramisk belagt
HS-0790 | Barraquer Iris Spatula, med flad skive, vinklet 8,0 mm
HS-0790C | Barraquer Iris Spatula, med flad skive, vinklet 8,0 mm, keramisk belagt
HS-0800 | Barraquer Iris Spatula, med flad skive, vinklet 10,0 mm
HS-0800C | Barraquer Iris Spatula, med flad skive, vinklet 10,0 mm, keramisk belagt
HS-0810 | Barraquer Iris Spatula, med flad skive, vinklet 12,0 mm
HS-0810C | Barraquer Iris Spatula, med flad skive, vinklet 12,0 mm, keramisk belagt
HS-0820 | Barraquer Iris Spatula, med flad skive, vinklet 15,0 mm
HS-0820C | Barraquer Iris Spatula, med flad skive, vinklet 15,0 mm, keramisk belagt
HS-0821 | Lebuisson-manipulator, 12,0 mm, bulet og spatelformet spids, længde 9,8 cm
HS-0821C | Lebuisson-manipulator, 12,0 mm, bulet og spatelformet spids, længde 9,8 cm, keramisk belagt
HS-0830 | Bonn Micro Iris Hook, ekstra delikat, stump spids, lige
HS-0830C | Bonn Micro Iris Hook, ekstra delikat, stump spids, lige, keramisk belagt
HS-0831 | Bonn Micro Iris Hook, ekstra delikat, stump spids, vinklet
HS-0831C | Bonn Micro Iris Hook, ekstra delikat, stump spids, vinklet, keramisk belagt
HS-0840 | Lieberman Micro Finger Kerne manipulator, til højre hånd
HS-0840C | Lieberman Micro Finger Nucleus Manipulator, til højre hånd, keramisk belagt
HS-0850 | Lieberman Micro Finger Nucleus Manipulator, til venstre hånd
HS-0850C | Lieberman Micro Finger Nucleus Manipulator, til venstre hånd, keramisk belagt
HS-0860 | Gimbel-nukleusspatel, rund, glat, Ø 0,25 mm, vinklet 30 °
HS-0860C | Gimbel-nukleusspatel, rund, glat, Ø 0,25 mm, vinklet 30 °, keramisk belagt
HS-0870 | Fukasaku Snapper Hook, med stump spids og forreste hak
HS-0870C | Fukasaku Snapper Hook, med stump spids og forreste hak, keramisk belagt
HS-0880 | Fukasaku Snapper Hook, vinklet
HS-0880C | Fukasaku Snapper Hook, vinklet, keramisk belagt
HS-0890 | LASIK-spatel afrundet forside og flad bagside, med dissekerende spids
HS-0890C | LASIK-spatel afrundet forside og flad bagside, med dissekerende spids, keramisk belagt
HS-0892 | Tennant-kernermanipulator, kugleformet spids, 0,5 mm
HS-0892C | Tennant-kernermanipulator, kugleformet spids, 0,5 mm, keramisk belagt
HS-0895 | Akahoshi Nucleus Sustainer, anvendes sammen med F-2850
HS-0895C | Akahoshi Nucleus Sustainer, anvendes sammen med F-2850, keramisk belagt
HS-0897 | Lewicky-linsemanipulationskrog, Ø 0,15 mm, vinklet stump spids, rundt håndtag
HS-0897C | Lewicky-linsemanipulationskrog, Ø0,15 mm, vinklet stump spids, rundt håndtag, keramisk belagt
HS-0900 | Shepard iriskrog, stump, 0,5 mm krog, lige
HS-0900C | Shepard iriskrog, stump, 0,5 mm krog, lige, keramisk belagt
HS-0910 | Bonn mikro-iris-krog, stump, 0,3 mm krog, ekstra delikat
HS-0910C | Bonn mikro-iris-krog, stump, 0,3 mm krog, ekstra delikat, keramisk belagt
HS-0920 | Kuglen Iris Hook & Lens Manipulator, push-pull-model, lige
HS-0920C | Kuglen Iris Hook & Lens Manipulator, push-pull-model, lige, keramisk belagt
HS-0930 | Kuglen Lens Manipulator push-pull, "Clover Leaf"-model, lige
HS-0930C | Kuglen Lens Manipulator push-pull, "Clover Leaf"-model, lige, keramisk belagt
HS-0940 | Kuglen Iris Hook & Lens Manipulator, push-pull-model, vinklet, 10,0 mm
HS-0940C | Kuglen Iris Hook & Lens Manipulator, push-pull-model, vinklet 10,0 mm, keramisk belagt
HS-0950 | Jaffe-linsemanipulationskrog, Ø 0,15 mm stump spids, lige
HS-0950C | Jaffe-linsemanipulationskrog, Ø 0,15 mm stump spids, lige, keramisk belagt
HS-0951 | Jaffe-Bechert-kerne-rotator, 9,0 mm, vinklet, 10,0 mm, push-pull-model, ængde 12,0 cm
HS-0951C | Jaffe-Bechert-kerne-rotator, 9,0 mm, vinklet, 10,0 mm, push-pull-model, Længde 12,0 cm, keramisk belagt
HS-0960 | Jaffe-linsemanipulationskrog, Ø 0,15 mm stump spids, vinklet
HS-0960C | Jaffe-linsemanipulationskrog, Ø 0,15 mm stump spids, vinklet, keramisk belagt
HS-0970 | Sinskey II linsekrog, Ø 0,2 mm, stump spids, lige
HS-0970C | Sinskey II linsekrog, Ø 0,2 mm, stump spids, lige, keramisk belagt
HS-0971 | Omvendt Sinskey-krog, Ø 0,2 mm, stump spids
HS-0971C | Omvendt Sinskey-krog, Ø 0,2 mm, stump spids, keramisk belagt
HS-0980 | Sinskey II linsekrog, Ø 0,2 mm, stump spids, vinklet
HS-0980C | Sinskey II linsekrog, Ø 0,2 mm, stump spids, vinklet, keramisk belagt
HS-0990 | Sinskey-krog til manipulation af linser, Ø 0,25 mm, stump spids, lige
HS-0990C | Sinskey-krog til manipulation af linser, Ø 0,25 mm, stump spids, lige, keramisk belagt
HS-1000 | Jaffe-linsespatel, glat, 0,5 mm bred klinge, vinklet, 10,0 mm
HS-1000C | Jaffe-linsespatel, glat, 0,5 mm bredt blad, vinklet, 10,0 mm, keramisk belagt
HS-1001 | Castroviejo cyklodialyse-spatel, 1,2 mm x 10,0 mm
HS-1001C | Castroviejo cyklodialyse-spatel, 1,2 mm x 10,0 mm, keramisk belagt
HS-1002 | Elschnig spatel, 10,0 mm
HS-1002C | Elschnig spatel, 10,0 mm, keramisk belagt
HS-1010 | Obstbaum synechiae spatel, 0,25 mm bred klinge, vinklet, 10,0 mm
HS-1010C | Obstbaum synechiae spatel, 0,25 mm bredt blad, vinklet, 10,0 mm, keramisk belagt
HS-1020 | Clayman Nucleus Rotator, 0,5 mm bred, flad spatel, vinklet
HS-1020C | Clayman Nucleus Rotator, 0,5 mm bred, flad spatel, vinklet, keramisk belagt
HS-1022 | DALK Corneal Dissector, 12,0 mm lang spatel, flad bagside, stump, skrå spids
HS-1022C | DALK Corneal Dissector, 12,0 mm lang spatel, flad bagside, stump, skrå spids, keramisk belagt
HS-1030 | Rowen Phaco Spatula & Bechert Nucleus Rotator
HS-1030C | Rowen Phaco Spatula & Bechert Nucleus Rotator, keramisk belagt
HS-1040 | Kerne-rotator og delingskrog
HS-1040C | Nucleus Rotator & Dividing Hook, keramisk belagt
HS-1041 | Neuhann spatel og kerneopdeler
HS-1041C | Neuhann spatel og kerneopdeler, keramisk belagt
HS-1050 | Kernerotator (push-pull) & Delingskrog
HS-1050C | Kernerotator (push-pull) & Delingskrog, keramisk belagt
HS-1051 | Pfaffl Femto Flaplifter
HS-1051C | Pfaffl Femto Flaplifter, keramisk belagt
HS-1052 | Seibl Femto Flaplifter, dobbeltkrog
HS-1052C | Seibl Femto Flaplifter, dobbeltkrog, keramisk belagt
HS-1053 | LASIK-flapløfter, kombinerer en modificeret Sinskey-krog og en dobbeltkonveks spatel med skråtstillede indhak
HS-1053C | LASIK-flapløfter, kombinerer en modificeret Sinskey-krog og en dobbeltkonveks spatel med skrå indhak, cc
HS-1054 | Nucleus Rotator (Kuglen push-pull) & Dividing Hook (Neuhann) Længde 12,0 cm
HS-1054C | Nucleus Rotator (Kuglen push-pull) & Dividing Hook (Neuhann) Længde 12,0 cm, keramisk belagt
HS-1055 | Fin Nichamin I Quick dobbeltkniv Højre hånd
HS-1055C | Fin Nichamin I Quick dobbeltkniv Højrehåndet, keramisk belagt
HS-1060 | Castroviejo Spatel, dobbelt ende, 10,0 mm og 15,0 mm lang
HS-1060C | Castroviejo Spatel, dobbelt ende, 10,0 mm og 15,0 mm lang, keramisk belagt
HS-1070 | Castroviejo dobbelt spade, 0,25 mm bred, længde 12,5 cm
HS-1070C | Castroviejo dobbelt spade, 0,25 mm bred, længde 12,5 cm, keramisk belagt
HS-1080 | Castroviejo dobbelt spade, 0,5 mm bred, længde 12,5 cm
HS-1080C | Castroviejo dobbelt spade, 0,5 mm bred, længde 12,5 cm, keramisk belagt
HS-1081 | Castroviejo spatel, 0,5 mm bred, længde 12,5 cm
HS-1081C | Castroviejo spatel, 0,5 mm bred, længde 12,5 cm, keramisk belagt
HS-1090 | Chang Phaco Chopper, en kombination af en modificeret MicroFinger og en spids „Quick Chop”-spids, til venstre hånd
HS-1090C | Chang Phaco Chopper, en kombination af en modificeret MicroFinger og en spids „Quick Chop”-spids, til venstre hånd, cer coat
HS-1095 | Chang Seibel Chopper med Chang Micro Finger og Seibel Vertical Chopper, til venstre hånd
HS-1095C | Chang Seibel Chopper med Chang Micro Finger og Seibel Vertical Chopper, til venstre hånd, keramisk belagt
HS-1100 | Chang Phaco Chopper, en kombination af en modificeret MicroFinger og en spids „Quick Chop”-spids, til højre hånd
HS-1100C | Chang Phaco Chopper, en kombination af en modificeret MicroFinger og en spids „Quick Chop”-spids, til højre hånd, keramisk belægning
HS-1110 | Masket Phaco Spatula, en kombination af Rosen Phaco Splitter og en 12,0 mm lang rund spatel med skiveformet spids
HS-1110C | Masket Phaco Spatula, en kombination af Rosen Phaco Splitter og en 12,0 mm lang rund spatel og skiveformet spids, cer. co.
HS-1113 | Rowen LASIK kombinationsspatel
HS-1113C | Rowen LASIK kombinationsspatel, keramisk belagt
HS-1114 | Kirby Lens Loop & Expressor Hook, længde 14,5 cm
HS-1114C | Kirby Lens Loop & Expressor Hook, længde 14,5 cm, keramisk belagt
HS-1115 | Neuhann spatel & Nagahara Nuclesu Splitter, dobbelt ende
HS-1116 | Castroviejo spatel 15,0 mm, vinklet, fladt håndtag
HS-1116C | Castroviejo spatel 15,0 mm, vinklet, fladt håndtag, keramisk belagt
HS-1120 | Culler Iris Spatula, 1,0 mm bred
HS-1120C | Culler Iris Spatula, 1,0 mm bred, keramisk belagt
HS-1130 | Culler Iris Spatula, 2,0 mm bred
HS-1130C | Culler Iris Spatula, 2,0 mm bred, keramisk belagt
HS-1140 | Bangerter Iris Spatula, 1,0 x 0,25 mm
HS-1140C | Bangerter Iris Spatula, 1,0 x 0,25 mm, keramisk belagt
HS-1150 | Bangerter Iris Spatula, 1,5 x 0,25 mm
HS-1150C | Bangerter Iris Spatula, 1,5 x 0,25 mm, keramisk belagt
HS-1160 | Bangerter Iris Spatula, 2,0 x 0,25 mm
HS-1160C | Bangerter Iris Spatula, 2,0 x 0,25 mm, keramisk belagt
HS-1170 | Giessen Orbital Spatul
HS-1170C | Giessen Orbital Spatul, keramisk belagt
HS-1180 | Hamburg Orbital Spatula, 18,0 mm x 12,0 mm
HS-1180C | Hamburg Orbital Spatula, 18,0 mm x 12,0 mm, keramisk belagt
HS-1190 | Sauter Orbital Spatula, 22,0 mm x 13,0 mm
HS-1190C | Sauter Orbital Spatula, 22,0 mm x 13,0 mm, keramisk belagt
HS-1200 | Sauter Orbital Spatula, 22,0 mm x 16,0 mm
HS-1200C | Sauter Orbital Spatula, 22,0 mm x 16,0 mm, keramisk belagt
HS-1210 | Sauter Orbital Spatula, 22,0 mm x 19,0 mm
HS-1210C | Sauter Orbital Spatula, 22,0 mm x 19,0 mm, keramisk belagt
HS-1220 | Bangerter-spatel, 6,0 mm
HS-1220C | Bangerter-spatel, 6,0 mm, keramisk belagt
HS-1230 | Bangerter-spatel, 10,0 mm
HS-1230C | Bangerter-spatel, 10,0 mm, keramisk belagt
HS-1240 | Bangerter-spatel, 12,0 mm
HS-1240C | Bangerter-spatel, 12,0 mm, keramisk belagt
HS-1250 | Schepens Orbital Spatula
HS-1250C | Schepens Orbital Spatula, keramisk belagt
HS-1260 | Arruga Globe Retractor, kopformet, længde 14,5 cm
HS-1260C | Arruga Globe Retractor, kopformet, længde 14,5 cm, keramisk belagt
HS-1270 | Wells enukleationsske
HS-1270C | Wells enukleationsske, keramisk belagt
HS-1285 | Daviel-linsesprøjte, stor
HS-1285C | Daviel-linsesprøjte, stor, keramisk belagt
HS-1290 | Paton spatel og ske
HS-1290C | Paton spatel og ske, keramisk belagt
HS-1291 | Meshed-keratoplastik-ske til PK og DALK
HS-1291C | Meshed-keratoplastik-ske til PK og DALK, keramisk belagt
HS-1292 | DSAEK Descemet spatel
HS-1292C | DSAEK Descemet spatel, keramisk belagt
HS-1300 | Lewis-linseslynge, lille
HS-1300C | Lewis-linseslynge, lille, keramisk belagt
HS-1310 | Lewis-linseslynge, stor
HS-1310C | Lewis-linseslynge, stor, keramisk belagt
HS-1320 | New Orleans-linseslynge
HS-1320C | New Orleans-linseslynge, keramisk belagt
HS-1330 | Wilder-linseslynge, 15,0 mm x 4,0 mm glat løkke
HS-1330C | Wilder-linseslynge, 15,0 mm x 4,0 mm glat løkke, keramisk belagt
HS-1340 | Snellen-linsesløjfe, 15,0 mm x 4,0 mm, takket
HS-1350 | Arlt-linsesløjfe, takket, 3,0 mm bred
HS-1360 | Keener-Arlt-linsesløjfe, takket, 3,0 mm bred, kraftigt buet
HS-1370 | Kansas Nucleus Loop, takket, 3,0 mm bred
HS-1380 | Keener Nucleus Divider, komplet
HS-1390 | Loops til HS-1380
HS-1400 | Alfonso Nucleus Trisector, vinklede trekantede klinger, 1,5 mm brede, længde 11,0 cm
HS-1410 | Bucher-Kansas Nucleus Trisector, vinklede trekantede klinger, 2,5 mm brede, længde 11,0 cm
HS-1420 | Kansas Nucleus Trisector, vinklede trekantede klinger, 4,0 mm bred, længde 11,0 cm
HS-1430 | Kansas Nucleus Vectis
HS-1460 | Udtagelsesske, bunge lille, 6,0 mm
HS-1470 | Udtagelsesske, bunge lille, 8,0 mm
HS-1480 | Udtagelsesske, bunge stor, 10,0 mm
HS-1490 | Udtagelsesske, bunge stor, 12,0 mm
HS-1500 | Meyerhoefer Chalazions Curette størrelse 00, Ø 1,0 mm
HS-1510 | Meyerhoefer Chalazions Curette størrelse 0, Ø 1,5 mm
HS-1520 | Meyerhoefer Chalazions Curette størrelse 1, Ø 1,7 mm
HS-1530 | Meyerhoefer Chalazions Curette størrelse 2, Ø 2,0 mm
HS-1540 | Meyerhoefer Chalazions Curette størrelse 3, Ø 2,5 mm
HS-1545 | Meyerhoefer Chalazions Curette størrelse 3,5, Ø 3,0 mm
HS-1550 | Meyerhoefer Chalazions Curette størrelse 4, Ø 3,5 mm
HS-1560 | Meyerhoefer Chalazions Curette størrelse 5, Ø 4,0 mm
HS-1561 | Hebra Chalazions Curette, lille
HS-1562 | Hebra Chalazions Curette, medium
HS-1563 | Hebra Chalazions Curette, stor
HS-1564 | Axenfeld Chalazion Spoon, dobbelt ende, 4,5 x 2,5 og 6,5 x 3,0 mm ovale curetter, længde 14,4 cm
HS-1570 | Bores Axis Marker, bruges sammen med Mendez gradmåler
HS-1571 | Toric IOL Marker, to 2,5 mm radiale markeringer der strækker sig til 11,0 mm
HS-1580 | Mendez gradmåler 12,0 mm, 0 -180° i trin på 10
HS-1581 | Helveston skleral lineal, 15,0 mm, med indhak i 5,0 mm intervaller, enkelt mærketand ved spidsen
HS-1590 | Lu-Mendez-fikseringsring, med stumpe tænder 11,0 mm
HS-1600 | Fine-Thornton-fikseringsring, Ø 16,0 mm, 20 tænder 15°
HS-1610 | Hofmann-Thornton-fikseringsring, Ø 13,0 mm, 8 stumpe tænder 15°
HS-1620 | Globe-fikseringsring
HS-1630 | Lindstrom snitmarkør, anvendes sammen med Mendez-måler, 7,0 mm optisk zone
HS-1640 | Anis radial markør, 8 klinger
HS-1650 | Anis radial markør, 12 klinger
HS-1660 | Anis radial markør, 16 blade
HS-1663 | Radial markør, 12 blade
HS-1664 | Radial markør, 16 klinger
HS-1665 | Grøn hornhindemarkør, 4 klinger, Indvendig Ø: 3,0 mm, udvendig Ø: 12,0 mm
HS-1666 | Neuhann hornhindemarkør, 8 klinger Indvendig Ø: 3,0 mm, udvendig Ø: 12,0 mm
HS-1667 | CTS-hornhindemarkør, 8 klinger, Indvendig diameter: 3,0 mm, udvendig diameter: 9,7 mm
HS-1670 | LASIK Dulaney hornhindemarkør
HS-1690 | CHAYET LASIK-hornhindemarkør
HS-1700 | Mendez LASIK-hornhindemarkør
HS-1710 | Hoffer Zone Marker, 3,0 mm
HS-1720 | Hoffer Zone Marker, 3,25 mm
HS-1730 | Hoffer Zone Marker, 3,5 mm
HS-1740 | Hoffer Zone Marker, 3,75 mm
HS-1750 | Hoffer Zone Marker, 4,0 mm
HS-1760 | Hoffer Zone Marker, 4,25 mm
HS-1770 | Hoffer Zone Marker, 4,5 mm
HS-1780 | Hoffer-zonemarkør 4,75 mm
HS-1790 | Hoffer Zone Marker, 5,0 mm
HS-1800 | Hoffer Zone Marker, 5,5 mm
HS-1810 | Hoffer Zone Marker, 6,0 mm
HS-1811 | Gerten hornhindezonemarkør, 6,0 mm, med markering af hornhindens centrum
HS-1820 | Hoffer Zone Marker, 7,0 mm
HS-1830 | Hoffer Zone Marker, 8,0 mm
HS-1831 | Gerten hornhindezonemarkør, 8,0 mm, med markering af hornhindens centrum
HS-1840 | Hoffer Zone Marker, 9,0 mm
HS-1850 | Bores optisk zonemarkør, 3,25 mm
HS-1850C | Bores optisk zonemarkør, 3,25 mm, keramisk belagt
HS-1860 | Bores optisk zonemarkør, 3,5 mm
HS-1860C | Bores optisk zonemarkør, 3,5 mm, keramisk belagt
HS-1870 | Bores optisk zonemarkør, 3,75 mm
HS-1870C | Bores optisk zonemarkør, 3,75 mm, keramisk belagt
HS-1880 | Bores optisk zonemarkør, 4,0 mm
HS-1880C | Bores optisk zonemarkør, 4,0 mm, keramisk belagt
HS-1890 | Bores optisk zonemarkør, 4,25 mm
HS-1890C | Bores optisk zonemarkør, 4,25 mm, keramisk belagt
HS-1900 | Bores optisk zonemarkør, 4,5 mm
HS-1900C | Bores optisk zonemarkør, 4,5 mm, keramisk belagt
HS-1910 | Bores optisk zonemarkør, 4,75 mm
HS-1910C | Bores optisk zonemarkør, 4,75 mm, keramisk belagt
HS-1920 | Bores optisk zonemarkør, 5,0 mm
HS-1920C | Bores optisk zonemarkør, 5,0 mm, keramisk belagt
HS-1930 | Bores optisk zonemarkør, 6,0 mm
HS-1930C | Bores optisk zonemarkør, 6,0 mm, keramisk belagt
HS-1940 | Bores optisk zonemarkør, 7,0 mm
HS-1940C | Bores optisk zonemarkør, 7,0 mm, keramisk belagt
HS-1950 | Bores optisk zonemarkør, 8,0 mm
HS-1950C | Bores optisk zonemarkør, 8,0 mm, keramisk belagt
HS-1960 | Bores optisk zonemarkør, 9,0 mm
HS-1960C | Bores optisk zonemarkør, 9,0 mm, keramisk belagt
HS-1970 | Lasek-epitel-trepan, 8,0 mm
HS-1970C | Lasek-epitel-trepan, 8,0 mm, keramisk belagt
HS-1980 | Lasek-epitel-trepan, 9,0 mm
HS-1980C | Lasek-epitel-trepan, 9,0 mm, keramisk belagt
HS-1990 | Lasek-epitel-trepan, 10,0 mm
HS-1990C | Lasek-epitel-trepan, 10,0 mm, keramisk belagt
HS-2000 | Camellin-stil, LASEK-alkoholbrønd, Ø 8,5 mm
HS-2000C | Camellin-stil, LASEK-alkoholbrønd, Ø 8,5 mm, keramisk belagt
HS-2010 | Camellin-stil, LASEK-alkoholbrønd, Ø 9,5 mm
HS-2010C | Camellin-stil, LASEK-alkoholbrønd, Ø 9,5 mm, keramisk belagt
HS-2018 | Sloane LASEK Epi Peeler
HS-2018C | Sloane LASEK Epi Peeler, keramisk belagt
HS-2019 | Sloane LASEK Micro Hoe & Epi Peeler
HS-2019C | Sloane LASEK Micro Hoe & Epi Peeler, keramisk belagt
HS-2020 | Buratto LASIK-flapbeskyttelse
HS-2020C | Buratto LASIK-flapbeskyttelse, keramisk belagt
HS-2021 | Fechtner trabekulektomimarkør
HS-2021C | Fechtner trabekulektomimarkør, keramisk belagt
HS-2022 | LASIK Mannis Burrato Flap Protector, 45° vinkel
HS-2022C | LASIK Mannis Burrato Flap Protector, 45° vinkel, keramisk belagt
HS-2025 | Strabismus Marker
HS-2025C | Strabismus-markør, keramisk belagt
HS-2030 | Membran-Peeler, stump, længde 13,0 cm
HS-2030C | Membran-Peeler, stump, længde 13,0 cm, keramisk belagt
HS-2040 | Membran-Peeler, stump, vinklet 110°, længde 13,0 cm
HS-2040C | Membran-Peeler, stump, vinklet 110°, længde 13,0 cm, keramisk belagt
HS-2050 | Membran-Peeler, stump, vinklet 130°, længde 13,0 cm
HS-2050C | Membran-Peeler, stump, vinklet 130°, længde 13,0 cm, keramisk belagt
HS-2060 | Membrankrog, længde 13,0 cm
HS-2060C | Membrankrog, længde 13,0 cm, keramisk belagt
HS-2070 | Membranspatel, længde 13,0 cm
HS-2070C | Membranspatel, længde 13,0 cm, keramisk belagt
HS-2080 | Membranrenser, længde 13,0 cm
HS-2080C | Membranrenser, længde 13,0 cm, keramisk belagt
HS-2100 | Eckardt trykplade, 23G/ 0,6 mm, til vitrektomisystem, venstre hånd, anvendes sammen med F-1540, længde 9,5 cm
HS-2110 | Eckardt trykplade, 23G/ 0,6 mm, til vitrektomisystem, højre hånd, anvendes sammen med F-1540, længde 9,5 cm
HS-2120 | Maloney intraoperativ keratometer, i titanium
HS-2120C | Maloney intraoperativ keratometer, i titanium, keramisk belagt
HS-2130 | Markeringspen, steril, „engangsbrug“, æske med 5 stk.
HS-KEY0TS | Skruenøgle til udskiftning af rustfri stålspidser på titanium enkelt- og dobbeltinstrumenthåndtag
L-0001 | Ferris-Smith-Kerrison Punch, med halvafmonterbart skaft, 1,0 mm, 90°, med udstøder, længde: 11,0 cm
L-0002 | Ferris-Smith-Kerrison Punch, med halvafmonterbart skaft, 2,0 mm, 90°, med udstøder, længde: 11,0 cm
L-0003 | Ferris-Smith-Kerrison Punch, med halvafmonterbart skaft, 3,0 mm, 90°, med udstøder, længde: 11,0 cm
L-0004 | Ferris-Smith-Kerrison Punch, med halvafmonterbar skaft, 4,0 mm, 90°, med udstøder, længde: 11,0 cm
L-0005 | Ferris-Smith-Kerrison Punch, med halvafmonterbar skaft, 5,0 mm, 90°, med udstøder, længde: 11,0 cm
L-0006 | Ferris-Smith-Kerrison Punch, med halvafmonterbar skaft, 6,0 mm, 90°, med udstøder, længde: 11,0 cm
L-0010 | Kerrison knoglebidende tang, størrelse #0, 3,0 mm
L-0020 | Kerrison knoglebidende tang, størrelse #1, 3,5 mm
L-0030 | Kerrison knoglebidende tang, størrelse #2, 4,0 mm
L-0040 | Kerrison knoglebidende tang, størrelse #3, 4,5 mm
L-0050 | Citelli knoglebidende tang, 1,5 mm bred
L-0060 | Citelli knoglebidende tang, 2,0 mm bred
L-0070 | Citelli knoglebidende tang, 3,0 mm bred
L-0080 | Beyer Rongeur enkeltvirkende, buet
L-0090 | Næsespekulum, spædbarn
L-0090C | Næsespekulum, spædbørn, keramisk belagt
L-0100 | Næsespekulum, barn
L-0100C | Næsespekulum, barn, keramisk belagt
L-0110 | Næsespekulum, voksen
L-0110C | Næsespekulum, voksen, keramisk belagt
L-0120 | Castroviejo Lacrimal Dilator, dobbelt ende, fin og medium konisk, længde 14,0 cm
L-0120C | Castroviejo Lacrimal Dilator, dobbelt ende, fin og medium konisk, længde 14,0 cm, keramisk belagt
L-0130 | Wilder Lacrimal Dilator, størrelse #1, fin konisk
L-0130C | Wilder Lacrimal Dilator, størrelse #1, fin konisk, keramisk belagt
L-0140 | Wilder Lacrimal Dilator, størrelse #2, medium tapper
L-0140C | Wilder Lacrimal Dilator, størrelse #2, medium tapper, keramisk belagt
L-0145 | Wilder Lacrimal Dilator, størrelse #3, kraftig tapper
L-0145C | Wilder Lacrimal Dilator, størrelse #3, kraftig tapper, keramisk belagt
L-0150 | Ruedemann spædbarnsdilator, længde 8,0 cm
L-0150C | Ruedemann spædbarnsdilator, længde 8,0 cm, keramisk belagt
L-0155 | Dilator, model Giessen, vinklet
L-0155C | Dilator, model Giessen, vinklet, keramisk belagt
L-0160 | Freer Periosteal Elevator, længde 18,0 cm
L-0160C | Freer Periosteal Elevator, længde 18,0 cm, keramisk belagt
L-0170 | Partsch Mallet, rustfrit stålhoved, længde 18,0 cm
L-0180 | Joseph periosteal elevator, let buet spids
L-0180C | Joseph periosteal elevator, let buet spids, keramisk belagt
L-0200 | Partsch Lacrimal Sac Chisel, Længde 13,5 cm 3,0 mm bred
L-0210 | Partsch Lacrimal Sac Chisel, Længde 13,5 cm 4,0 mm bred
L-0220 | Partsch Lacrimal Sac Chisel, Længde 13,5 cm 5,0 mm bred
L-0230 | Partsch Lacrimal Sac Chisel, Længde 13,5 cm 7,0 mm bred
L-0250 | Partsch tåresæk-høvl, Længde 13,5 cm 3,0 mm bred
L-0260 | Partsch tåresæk-høvl, Længde 13,5 cm 4,0 mm bred
L-0270 | Partsch tåresæk-høvl, Længde 13,5 cm 5,0 mm bred
L-0280 | Partsch tåresæk-høvl, Længde 13,5 cm 7,0 mm bred
L-0290 | West Lacrimal Chisel, lige
L-0300 | Freer Lacrimal Chisel, buet, 6,0 mm, længde 16,0 cm
L-0310 | Harms trabekulotomi-sonde, 9,0 mm lange spidse spidser, højre
L-0310C | Harms trabekulotomi-sonde, 9,0 mm lange spidse spidser, højre, keramisk belagt
L-0320 | Harms trabekulotomi-sonde, 9,0 mm lange spidse spidser, venstre
L-0320C | Harms trabekulotomi-sonde, 9,0 mm lange spidse spidser, venstre, keramisk belagt
L-0330 | Bowman Lacrimal-sonde Rustfrit stål, sæt med 6, størrelse 0000 - 8
L-0330C | Bowman Lacrimal-sonde Rustfrit stål, sæt med 6, størrelse 0000 - 8, keramisk belagt
L-0340 | Bowman Lacrimal-sonde Rustfrit stål, størrelse 0000 og 000
L-0340C | Bowman Lacrimal-sonde Rustfrit stål, størrelse 0000 og 000, keramisk belagt
L-0350 | Bowman Lacrimal-sonde Rustfrit stål, størrelse 00 & 0
L-0350C | Bowman Lacrimal-sonde Rustfrit stål, størrelse 00 & 0, keramisk belagt
L-0355 | Bowman Lacrimal-sonde Rustfrit stål, størrelse 0 & 1
L-0355C | Bowman Lacrimal-sonde Rustfrit stål, størrelse 0 og 1, keramisk belagt
L-0360 | Bowman Lacrimal-sonde Rustfrit stål, størrelse 1 og 2
L-0360C | Bowman Lacrimal-sonde Rustfrit stål, størrelse 1 og 2, keramisk belagt
L-0370 | Bowman Lacrimal-sonde Rustfrit stål, størrelse 3 og 4
L-0370C | Bowman Lacrimal-sonde Rustfrit stål, størrelse 3 og 4, keramisk belagt
L-0380 | Bowman Lacrimal-sonde Rustfrit stål, størrelse 5 og 6
L-0380C | Bowman Lacrimal-sonde Rustfrit stål, størrelse 5 og 6, keramisk belagt
L-0390 | Bowman Lacrimal-sonde Rustfrit stål, størrelse 7 og 8
L-0390C | Bowman Lacrimal-sonde Rustfrit stål, størrelse 7 og 8, keramisk belagt
L-0400 | Kellnar retrograd sonde, højre
L-0400C | Kellnar retrograd sonde, højrehåndet, keramisk belagt
L-0410 | Kellnar retrograd sonde, venstre
L-0410C | Kellnar retrograd sonde, venstre, keramisk belagt
L-0420 | Catalano Lacrimal Intubations Set, 0,7 mm x 14,0 cm
L-0430 | Silikoneslange
L-0440 | Crawford Lacrimal Intubation Set, 0,6 mm x 14,0 cm
L-0450 | Silikoneslange
L-0460 | Crawford-udtrækningskrog, længde 15,0 cm
L-0460C | Crawford-udtrækningskrog, længde 15,0 cm, keramisk belagt
L-0470 | Pigtail-sonde med suturhuller, længde 14,8 cm
L-0470C | Pigtail-sonde med suturhuller, længde 14,8 cm, keramisk belagt
L-0480 | Simcoe Cortex-ekstraktor, 0,3 mm sideport, 23G
L-0490 | Simcoe Cortex-ekstraktor, 0,3 mm sideport, 23G, struktureret spids
L-0500 | Simcoe Cortex-ekstraktor, 0,4 mm sideport, 21G
L-0510 | Simcoe Cortex-ekstraktor, 0,4 mm sideport, 23G
L-0512 | Simcoe Cortex-ekstraktor, 0,3 mm sideport, 23G
L-0520 | Anis Cortex-aspirationskanyle, lig, 0,4 mm, 23G, struktureret spids
L-0522 | Carlevaro Mainardi-aspirationskanyle, 20G, 2 frontale porte, 0,4 mm Ø, L:38,0 mm, til fjernelse af bobler af tung silikoneolie
L-0530 | Anis Cortex-aspirationskanyle, vinklet, 0,4 mm, 23G, struktureret spids
L-0531 | Brauweiler-aspirationskanyle, vinklet, 0,8 mm, 21G, struktureret spids
L-0532 | Brauweiler-irrigationskanyle, vinklet, 0,8 mm, 21G, frontåbning
L-0540 | Vidaurri LASIK-kanyle, 8 irrigationsporte 25G, lodret
L-0550 | Vidaurri LASIK-kanyle, 8 irrigationsporte, 25G, vandret
L-0552 | Bracken-irrigationskanyle, glat, skrå spids, frontåbning, 19G
L-0553 | Simcoe Nucleus spatelkanul, vinklet, 25G, 10,0 mm, bøjet skaft, 17,0 mm, åbning øverst på spatelspidsen
L-0560 | Gills Aspirating Cannula, 5,0 mm spids, 25G
L-0570 | Gills Aspirating Cannula, 7,0 mm spids, 25G
L-0580 | Gills Aspirating Cannula, 8,0 mm spids, 25G
L-0590 | Gills Aspirating Cannula, 10,0 mm spids, 25G
L-0600 | Lacrimal kanyle, lige, tilspidset, 23G
L-0601 | Tårekanal, konisk, lige, 23G
L-0610 | Tårekanal, buet, tilspidset, 23G
L-0620 | Tårekanal, vinklet, 10,0 mm konisk, 23G
L-0621 | Tårekanal, vinklet, 10,0 mm konisk, 27G
L-0630 | Lacrimal kanyle, stærkt buet, konisk
L-0640 | McIntyre Lacrimal kanyle, lige, 0,3 mm sideport, 23G
L-0650 | McIntyre-tårekanul, buet, 0,3 mm sideport, 23G
L-0660 | Anel Lacrimal Cannula, lige, 23G
L-0661 | Bailey-tårekanal, lige, 23G, arbejdslængde (skaft+spids) 14,0 mm
L-0670 | Anel Lacrimal Cannula, buet, 23G
L-0680 | Bangerter Lacrimal Probe Cannula, 40,0 mm, 21G
L-0690 | Bangerter Lacrimal Probe Cannula, 60,0 mm, 21G
L-0700 | Rycroft luftinjektionskanyle, vinklet, 5,0 mm, 27G
L-0710 | Rycroft luftinjektionskanyle, vinklet, 5,0 mm, 30G
L-0720 | Luftinjektionskanyle, vinklet, 7,0 mm, 27G
L-0730 | Luftinjektionskanyle, vinklet, 7,0 mm, 30G
L-0740 | Rainin-injektionskanyle, vinklet, 7,0 mm, 27G
L-0750 | Hydrodissektionskanyle, vinklet, 8,0 mm, flad, frontåbning, 25G
L-0754 | Hydrodissektionskanyle, 0,6 mm x 20,0 mm, 24G
L-0760 | Seeley hydrodissektionskanyle, vinklet, 12,0 mm, flad, frontåbning, 26G
L-0780 | Pearce hydrodissektionskanyle, J-formet, lige, frontåbning, 25G og 22,0 mm rør
L-0790 | Pearce hydrodissektionskanyle, J-formet, 8,0 mm, vinklet, frontåbning, 25G og 22,0 mm rør
L-0800 | Frankfurt-model hydrodissektioner Kanyle, 27G
L-0801 | Tübingen-model Luftkanyle, 0,3 mm, 30G
L-0810 | Sauter Hydrodissektionskanyle, lodret og flad spids, frontåbning, 27G
L-0811 | Chang hydrosection kanyle, 90°, standardspids, 27G
L-0820 | McIntyre-Binkhorst-kanyle, højre, stump spids, 26G
L-0830 | McIntyre-Binkhorst-kanyle, lige, stump spids, 26G
L-0840 | McIntyre-Binkhorst-kanyle, venstre, stump spids, 26G
L-0850 | Bishop-Harmon forkammerirrigator komplet, (kanyle, adapter og silikonebold), 19G
L-0860 | Silikonebold og adapter
L-0870 | Adapter
L-0880 | Kanyle 19G
L-0890 | Kanyle 21G
L-0900 | McIntyre forkammerirrigator Kanyle, lige, 15,0 mm lang slange, stump spids, 30G
L-0910 | McIntyre forkammerirrigator Kanyle, lige, 15,0 mm lang slange, stump spids, 26G
L-0912 | McIntyre forkammerirrigator Kanyle, lige, 23,0 mm lang slange, stump spids, 25G
L-0920 | McIntyre forkammerirrigator Kanyle, lige, 15,0 mm lang slange, stump spids, 23G
L-0921 | McIntyre forkammerirrigator Kanyle, lige, 25,0 mm lang slange, stump spids, 23G
L-0922 | McIntyre forkammerirrigator Kanyle, lige, 23,0 mm lang slange, stump spids, 23G
L-0930 | McIntyre forkammerirrigator Kanyle, vinklet, 15,0 mm langt rør, stump spids, 30G
L-0940 | McIntyre forkammerirrigator Kanyle, vinklet, 15,0 mm langt rør, stump spids, 26G
L-0950 | McIntyre forkammerirrigator Kanyle, vinklet, 15,0 mm langt rør, stump spids, 23G
L-0951 | Bonn-irrigationskanyle
L-0960 | Knolle forkammerirrigationskanyle Kanyle, vinklet, 2,0 mm, frontåbning, 27G
L-0970 | Knolle forkammerirrigationskanyle Kanyle, vinklet, 2,0 mm, frontåbning, 23G
L-0973 | Bonn-irrigationskanyle, medium
L-0980 | Heslin forkammer vedligeholdelse Kanyle, 25G
L-0981 | Lewicky forkammer vedligeholdelse Kanyle, komplet, 20G, med gevind spids
L-0990 | Heslin forkammer vedligeholdelse Kanyle, 23G
L-1000 | Alfonso-McIntyre, irrigationsnukleus Ske, enkelt 0,3 mm, med frontåbning port, 2,5 mm bred
L-1010 | Jensen kapselpolerer, frontåbning, sandblæst, 23G
L-1020 | Jensen kapselpolerer, frontåbning, sandblæst, 25G
L-1021 | Jensen kapselpolerer, frontåbning, poleret, 25G
L-1030 | Jensen posterior kapselpolerer, olivengrøn spids, frontåbning, diamantstøvet 27G
L-1040 | Jensen posterior kapselpolerer, olivengrøn spids, frontåbning sandblæst, 23G
L-1041 | Gills Welsh Olive Tip Cannula, 25G
L-1042 | Irrigationskanyle med oliven, fin
L-1050 | Kratz kapselpolerer, 22G
L-1060 | Rubman-Katzin kapselpolerer, 22G
L-1070 | Kapselpoleringskanyle med bulbøs spids, 18G
L-1080 | Knolle-Pearce irrigationskanyle, med tre åbninger foran, 23G Loop
L-1090 | Ark til vanding af Vectis-kanyle, med tre takkede åbninger foran, 20G Loop
L-1110 | Atkinson retrobulbar nål, 23G og 35,0 mm lang
L-1120 | Fukasaku anæstesi-kanyle, let buet, 24G
L-1121 | Stevens Sub-Tenon-kanyle, 21G, 0,8 mm x 25,0 mm rør, fladet spids, frontport
L-1130 | Buratto LASIK-kanyle, på front og to sideporte, 25G
L-1140 | Buratto LASIK-kanyle, på front og to sideporte, 23G
L-1150 | Viskoelastisk aspirationskanyle, vinklet, 9,0 mm, 23G
L-1160 | Viskoelastisk aspirationskanyle, vinklet, 9,0 mm, 21G
L-1170 | Viskoelastisk aspirationskanyle, vinklet, 10,0 mm, 23G
L-1180 | Viskoelastisk aspirationskanyle, vinklet, 10,0 mm, 21G
L-1200 | Viskoelastisk aspirationskanyle, vinklet, 10,0 mm, 22G
L-1210 | Viskoelastisk aspirationskanyle, vinklet, 10,0 mm, 19G
L-1220 | Viskoelastisk aspirationskanyle, vinklet, 11,0 mm, flad spids, 23G
L-1230 | Viskoelastisk aspirationskanyle, vinklet, 11,0 mm, flad spids, 22G
L-1240 | Viskoelastisk aspirationskanyle, vinklet, 11,0 mm, flad spids, 21G
L-1250 | Kratz Cystotome-kanyle, 10,0 mm, vinklet rør, med skarpe spidser, bøjet nedad, 22G
L-1260 | McIntyre cystotomkanyle, 10,0 mm, vinklet rør, 23G
L-1270 | Kelman-kanyle, 30,0 mm, lige rør, med skarp spids og skarp skærekant, 22G
L-1280 | Randolph Cyclodialysis-kanyle, vinklet, 13,0 mm, 19G
L-1290 | Randolph Cyclodialysis-kanyle, vinklet, 13,0 mm, 21G
L-1300-A | Kun aspirationshåndstykke
L-1300-I | Kun irrigationshåndstykke
L-1301 | Stevens-kanyle, let buet, flad spids, 19G
L-1303 | Viscocanalostomikanyle, til DMEK, 25-30G, buet
L-1304 | DALK-kanyle 27G, flad spids, 0,2 mm bageste port
L-1305 | DALK-kanyle, 27G, fladet, hvælvet, 0,2 mm bageste port nær spidsen
L-1308 | Gerten Clear Cornea DALK-kanyle, 25G, 0,5 mm port nedenfor, selvlukkende
L-1309 | Gerten Easy Liquid Bubble DMEK-kanyle, 27G, 0,3 mm port ovenfor, lige, selvlukkende
L-1311 | Irrigation håndstykke, 2,0 x 0,5 mm, 21G, poleret
L-1311-TIP | Spids til irrigationshåndstykke L-1311, 2,0 x 0,5 mm, 21G, poleret
L-1321 | Irrigation håndstykke, 2,0 x 0,3 mm, 23G, ru
L-1321-TIP | Spids til irrigationshåndstykke L-1321, 2,0 x 0,3 mm, 23G, ru
L-1331 | Aspirationshåndstykke, 0,3 mm, 21G, poleret
L-1331-TIP | Spids til aspirationshåndstykke L-1331, 0,3 mm, 21G, poleret
L-1332 | Aspirationshåndstykke, 0,3 mm, 23G, ru
L-1332-TIP | Spids til aspirationshåndstykke L-1332, 0,3 mm, 23G, ru
L-1341 | Aspirationshåndstykke, 0,5 mm, 21G, ru
L-1341-TIP | Spids til aspirationshåndstykke L-1341, 0,5 mm, 21G, ru
L-1351 | Brauweiler-aspirationshåndstykke, 0,5 mm, 21G, ru
L-1351-TIP | Spids til aspirationshåndstykke, L-1351, 0,5 mm, 21G, ru
L-1361 | Brauweiler-irrigationshåndstykke, 0,5 mm, 21G, ru
L-1361-TIP | Spids til aspirationshåndstykke L-1361, 0,5 mm, 21G, ru
L-1382 | Aspirationshåndstykke, konisk spids, 0,3 mm, 21G, ru
L-1383 | Aspirationshåndstykke, poleret spids, 0,3 mm, 21G, ru
L-1390 | McIntyre-infusionshåndtag, autoklaverbar, plast, hanstik, længde 7,5 cm
L-1400 | Gills Aspirating Cannula, 23G, med silikoneslange
L-1410 | Simcoe-irrigations-/aspirationskanyle, 23G
L-1411 | Strauss-Simcoe irrigations-aspirationskanyle kanyle, 23G, 0,3 mm port, aflang og let buet med 15° vinklet spids
L-1415 | Erstatningssilikoneslange til Simcoe-irrigations-/aspirationskanyle L-1410 og L-1420
L-1420 | Simcoe-irrigations-/aspirationskanyle, omvendt, 23G
L-1430 | Gess irrigations-aspirationskanyle, buet til højre, med endeåbning til aspiration , 23G
L-1440 | Gess irrigations-aspirationskanyle, buet til venstre, med endeåbning til aspiration , 23G
L-1450 | Infusionsprop, 20G, 45° skrå spids, 2,5 mm lang spids
L-1490 | Backflush-aspirationshåndstykke til passiv aspiration komplet
L-1520 | Silikone reservoir
L-1530 | Backflush-aspirationsinstrument, komplet til aktiv aspiration (fjeder- eller maskine)
L-1560 | Silikone reservoir
L-1580 | Backflush-fløjtekanyle, udskiftelig 20,0G x 33,0 mm lang slange, stump spids
L-1700 | Monomanual Phaco Safe-Lock I/A håndstykke med han-/hun-luer-slip-fittings, kompatibel med alle I/A- og phaco-systemer
L-1710 | Safe-Lock I/A-spids, 16G, lige, til standardaspirationsprocedurer med 0,35 mm aspirationsport
L-1720 | Safe-Lock I/A-spids, 16G, lige, til fjernelse af viskoelastiske væsker med 0,50 mm aspirationsport
L-1730 | Safe-Lock I/A-spids, 16G, vinklet 45°, til fjernelse af perifer cortex
L-1740 | Safe-Lock I/A-spids, 16G, vinklet 90°, til fjernelse af perifere og øvre cortexfjernelse
L-1750 | Safe-Lock I/A-spids, 16G, buet, til indledende cortexfjernelse
L-1760 | O-ring-udskiftningssæt, til I/A-spidser, 5 ringe hver 2x1, 3x1 og 5x1 mm, (pkg/15)
L-1765 | Buet kanyle, 21G, 0,3 mm inferior port, kun til brug med L-1700
L-1770 | Safe-Lock I/A SI-Sleeve-spids, 16G, lig, uden blød SI-sleeve
L-1780 | Safe-Lock I/A SI-Sleeve-spids, 20G, lig, uden blød SI-sleeve
L-1790 | Safe-Lock I/A SI-Sleeve-spids, 45°, 16G, lige, uden blød si-sleeve
L-1800 | Silikonehylstre, 20G, 21G og 22G, ikke-steril
L-1810 | Luer-Lock-adapter, hun-/han-fittings
L-1820 | Luer-Lock-adapter, 2x Luer han
L-1830 | Luer-Lock-adapter, 2x hunstik
L-1920 | Genanvendelige universelle infusionsmuffer
L-1930 | Genanvendelige universelle infusionsmuffer
M-0010 | Castroviejo-skruetang, 20,0 mm, lige
M-0010C | Castroviejo-kalibrator 20,0 mm, lig, keramisk belagt
M-0010T | Castroviejo-skruetang, 20,0 mm, lig, i titanium
M-0010TC | Castroviejo-skruetang, 20,0 mm, lig, i titanium, keramisk belagt
M-0020 | Castroviejo-skruetang, 20,0 mm, buet
M-0020C | Castroviejo-skruetang, 20,0 mm, buet, keramisk belagt
M-0030 | Castroviejo-skruetang, 20,0 mm, med 0,5 mm skala, lige
M-0030C | Castroviejo-skruetang, 20,0 mm, med 0,5 mm skala, lige, keramisk belagt
M-0040 | Jameson-skydepasser, justerbar, 0-80 mm skala i 1,0 mm trin
M-0040C | Jameson-skydepasser, justerbar, 0-80 mm skala i 1,0 mm trin, keramisk belagt
M-0050 | Osher snitskala, 1,0 til 10,0 mm, i trin på 1,0 mm
M-0050C | Osher snitskala, 1,0 til 10,0 mm, i trin på 1,0 mm, keramisk belagt
M-0060 | Lineal, rustfrit stål
M-0070 | Braunstein måleinstrument, 3,0 mm/3,5 mm
M-0070C | Braunstein måleinstrument, 3,0 mm/3,5 mm, keramisk belagt
M-0080 | Braunstein måleinstrument, 3,0 mm/4,0 mm
M-0080C | Braunstein måleinstrument, 3,0 mm/4,0 mm, keramisk belagt
M-0090 | Braunstein måleinstrument, 3,5 mm/4,0 mm
M-0090C | Braunstein måleinstrument, 3,5 mm/4,0 mm, keramisk belagt
M-0100 | Braunstein måleinstrument, 3,5 mm/5,0 mm
M-0100C | Braunstein måleinstrument, 3,5 mm/5,0 mm, keramisk belagt
M-0110 | Braunstein måleinstrument, 4,0 mm/5,0 mm
M-0110C | Braunstein måleinstrument, 4,0 mm/5,0 mm, keramisk belagt
M-0130T | Universal sklerotomi-skyder, til markering af 3,0 mm, 3,5 mm og 4,0 mm, i titanium
MIS-0010 | Carter-sfæreintroducer, længde 12,5 cm
MIS-0011 | Schioetz-tonometer, autoklaverbar, ligeskala, inkl. certifikat
MIS-0015 | Sugi® cellulose øjenspejle, 17,0 mm x 7,0 mm plastikhåndtag, engangsbrug, steril, æske med 200 stk. i 20 poser à 10 stk.
MIS-0020 | Schioetz-tonometer, autoklaverbar, buet skala
MIS-0020M | Schioetz-tonometer, autoklaverbar, buet skala, med metrologisk kontrolrapport
MIS-0030 | Honan Balloon, Intraokulært trykreduktionsmiddel, komplet
MIS-0035 | Sugi® cellulose øjenspyd 17,0 mm x 8,0 m engangsbrug, steril, engangsbrug, uden æske med 200 stk. i 20 poser à 10 stk.
MIS-0040 | Sugi® cellulose øjenpunkter 17,0 mm x 8,0 mm, engangsbrug, ikke-steril,
MIS-0050 | Sugi® Cellulose Strip 35,0 mm x 7,5 mm, engangsbrug, steril æske med 200 stk. i 20 poser à 10 stk.
MIS-0080 | Pro-ophta® okulære stifter 5,0 mm Ø x 6 mm engangsbrug, steril æske/400 stk. (20 poser med 20 stk.)
MIS-0090 | Pro-ophta® okulære stifter 5,0 mm Ø x 6 mm Ikke-steril, æske med 500 stk. (bulk)
MIS-0110 | Fox Aluminium Eye Shield, med dæksel i forskellige farver, pædiatrisk, (latexfri) æske med 50 stk.
MIS-0142 | Scleral øjenbeskyttelse (par), stort, rustfrit stål
MIS-0143 | Scleral øjenbeskyttelse (par), lille, rustfrit stål
MIS-0150 | Metalkop Ø 58,0 mm, højde 40,0 mm
MIS-0151 | Metalkumme Ø 42,0 mm højde 30,0 mm
MIS-0152 | Metalbowl Ø 61,0 mm højde 30,0 mm, 0,07 liter
MIS-0153 | Metalbowl Ø 40,0 mm højde 19,0 mm, 0,05 liter
MIS-0154 | Metalbowl Ø 61,0 mm højde 30,0 mm, 0,07 liter, med sandblæst inderside
MIS-0160 | Steriliseringskasse, plast, mini bakkebund, låg og måtte, ydre dimensioner 38 x 68 x 19 mm
MIS-0170 | Steriliseringskasse, plast, mini bakkebund dyb, låg og måtte, ydre dimensioner 38 x 68 x 25 mm
MIS-0180 | Steriliseringskasse, plast, mini bakkebund dyb, låg og måtte, ydre dimensioner 38 x 68 x 25 mm
MIS-0190 | Steriliseringskasse, plast, medium autoklaverbar og silikonemåtte, ydre dimensioner 200 x 110 x 25 mm
MIS-0200 | Steriliseringskasse, stor autoklaverbar og silikonemåtte, ydre dimensioner 265 x 160 x 25 mm
MIS-0200-LID | Låg kun til MIS-0200
MIS-0210 | Steriliseringskasse, Stor autoklaverbar, dobbelt og silikonemåtte ydre dimensioner 265 x 160 x 50 mm
MIS-0220 | Steriliseringskasse, Mellemstor base, låg og måtte Udvendige dimensioner 64 x 150 x 19 mm
MIS-0230 | Steriliseringsbeholder, autoklaverbar plast medium bund, låg og silikonemåtte, ydre dimensioner 64 x 150 x 32 mm
MIS-0240 | Steriliseringsbeholder, autoklaverbar plast medium bund, låg og silikonemåtte, udvendige dimensioner 64 x 190 x 19 mm
MIS-0250 | Steriliseringsbeholder, autoklaverbar plast medium bund, låg og silikonemåtte, ydre dimensioner 102 x 62 x 19 mm
MIS-0260 | Steriliseringsbeholder, autoklaverbar plast medium bund, låg og silikonemåtte, udvendige dimensioner 102 x 190 x 38 mm
MIS-0270 | Steriliseringsbeholder, autoklaverbar plast medium bund, låg og silikonemåtte, ydre dimensioner 152 x 254 x 38 mm
MIS-0280 | bund, låg og 2 stænger / 1 slot, udvendig dimension 100 x 19 x 38 mm
MIS-0290 | bund, låg og 2 stænger / 1 slot, ydre dimensioner 150 x 25 x 38 mm
MIS-0300 | Phaco-bakker, bund, autoklaverbar plast, låg, to silikonestænger / 3 slidser udvendig mål 150 x 25 x 38 mm
MIS-0310 | Knivbakke, autoklaverbar plast, 1 slot-base, låg, to silikone stænger, ydre dimension 64 x 152 x 19 mm
MIS-0320 | Knivbakke, autoklaverbar plast, 2 slot-base, låg, to silikoneplader, ydre dimension 64 x 152 x 19 mm
MIS-0330 | Knivbakke, autoklaverbar plast, 3 rum, låg, to silikonestænger, ydre dimension 64 x 152 x 19 mm
MIS-0340 | Knivbakke, autoklaverbar plast, 5 rum, låg, 2 silikonestænger, ydre dimensioner 102 x 162 x 19 mm
MIS-0350 | Steriliseringskasse KSI 1, rustfrit stål, med låg og bundperforering, 1 silikonemåtte, tekstilfilter, udvendige mål 220 x 165 x 55 mm
MIS-0360 | Steriliseringskasse KSI 1, rustfrit stål, med låg og bundperforering, 1 silikonemåtte, tekstilfilter, udvendige mål 300 x 220 x 55 mm
MIS-0370 | Steriliseringskasse KSI 1, rustfrit stål, med låg og bundperforering, 1 silikonemåtte, tekstilfilter, udvendige mål 285 x 280 x 55 mm
MIS-0380 | Steriliseringskasse KSI 1, rustfrit stål, med låg og bundperforering, 1 silikonemåtte, tekstilfilter, udvendige mål 400 x 290 x 55 mm
MIS-0390 | Dobbelt steriliseringsbeholder KSI 1, rustfrit stål, med låg og bundperforering, 2 silikonemåtter, tekstilfilter, udvendige mål 220 x 165 x 75 mm
MIS-0400 | Dobbelt steriliseringsbeholder KSI 1, rustfrit stål, med låg og bundperforering, 2 silikonemåtter, tekstilfilter, udvendige mål 300 x 220 x 75 mm
MIS-0410 | Dobbelt steriliseringsbeholder KSI 1, rustfrit stål, med låg og bundperforering, 2 silikonemåtter, tekstilfilter, udvendige mål 285 x 280 x 75 mm
MIS-0420 | Dobbelt steriliseringsbeholder KSI 1, rustfrit stål, med låg og bundperforering, 2 silikonemåtter, tekstilfilter, udvendige mål 400 x 290 x 75 mm
MIS-0421 | Engangsfilter af papir til MIS-0420, Pakke med 100 stk.
MIS-0430 | Steriliseringsetui i aluminium, komplet med hurtigudløser med positivt virkende fjedermekanisme på låget, bund perforeret, udvendige mål 310 x 190 x 40 mm
MIS-0440 | Steriliseringsetui i aluminium, komplet med hurtigudløser med positivt virkende fjedermekanisme på låget, bund perforeret, udvendige mål 310x190x65 mm
MIS-0441MB | Bund til steriliseringsbeholder, aluminium 312 x 189 x 66 mm, ikke perforeret, egnet til låg med Micro-Barriere-Systen
MIS-0450 | Steriliseringsetui i aluminium, komplet med hurtigudløser med positivt virkende fjedermekanisme på låget, bund perforeret, udvendig mål 310x190x80 mm
MIS-0450MBB | Låg til steriliseringsbeholder, aluminium, 310 x 189 mm, med integreret Micro-Barriere-System, blå
MIS-0450MBBL | Låg til steriliseringsbeholder, aluminium, 310 x 189 mm, med integreret Micro-Barriere-System, sort
MIS-0450MBGR | Låg til steriliseringsbeholder, aluminium, 310 x 189 mm, med integreret Mikrobarrieresystem, grøn
MIS-0450MBR | Låg til steriliseringsbeholder, aluminium, 310 x 189 mm, med integreret Mikrobarrieresystem, rødt
MIS-0450MBS | Låg til steriliseringsbeholder, aluminium, 310 x 189 mm, med integreret Micro-Barriere-System, sølv
MIS-0450MBYE | Låg til steriliseringsbeholder, aluminium, 310 x 189 mm, med integreret Mikrobarriere-system, gul
MIS-0451MB | Bund til steriliseringsbeholder, aluminium 312 x 183 x 85 mm, ikke perforeret, til låg med mikrobarriere- eller filtersystem
MIS-0460 | Papirfiltre, med kemisk indikator, engangsbrug (pakke med 100), til engangsbrug til brug med MIS-0430, MIS-0440, MIS-0450
MIS-0470 | Tekstilfiltre, genanvendelige (sæt med 2), til hyppig brug, til brug med MIS-0430, MIS-0440, MIS-0450
MIS-0471 | Tekstilfilter til brug med rustfri stålbeholdere, 178 x 115 mm, kan genbruges op til 50 steriliseringer
MIS-0480 | PTFE Teflon-filtre, lang levetid (sæt med 2), til permanent brug, til brug med MIS-0430, MIS-0440, MIS-0450
MIS-0481 | PTFE Teflon-filtre, 21,5 cm x 9,5 cm, lang levetid (sæt med 2), til permanent brug, til brug med MIS-0430, MIS-0440, MIS-0450
MIS-0490 | Identifikationsplader, aluminium, 50,0 x 18,0 mm, kan graveres efter dine specifikationer, maks. 16 bogstaver
MIS-0500 | Indikatorplade, engangs (pakke med 100)
MIS-0510 | Plastiksikkerhedsforseglinger, engangs (pakke med 100)
MIS-0520 | Vaskebakke i rustfrit stål, komplet, med 2 silikoneinstrumentstøtter + 1 instrumentfastgørelsesstang, 1/1 størrelse: 275 x 178 x 24 mm, f 16 håndinstrumenter.
MIS-0530 | Vaskebakke i rustfrit stål, komplet, med 2 silikoneinstrumentstøtter + 1 instrumentfastgørelsesstang, 1/2 størrelse: 178 x 140 x 24 mm, til 8 håndinstrumenter.
MIS-0540 | Vaskebakke i rustfrit stål, komplet, med 2 silikoneinstrumentstøtter + 1 instrumentfastgørelsesstang, 1/3 størrelse: 178 x 90 x 24 mm, til 5 håndinstrumenter.
MIS-0550 | Silikoneinstrumentstøtte, 265 mm lang gummistrimmel, med 16 slidser, kan skæres så den passer til bakker i størrelse 1/1, 1/2 og 1/3
MIS-0560 | Silikone fingermåtter, ekstra bløde, lyseblåt materiale, med smalle mellemrum fine knopper, passer til 1/1 bakke MIS-0520
MIS-0570 | Silikone fingermåtter, ekstra bløde, lyseblåt materiale, med smalle mellemrum fine knopper, passer til 1/2 bakke MIS-0530
MIS-0580 | Silikone fingermåtter, ekstra bløde, lyseblåt materiale, med smalle mellemrum fine knopper, passer til 1/3 bakke MIS-0540
MIS-0611 | Steriliseringsbakke med låg, rustfrit stål, elektrop., 270x175x30mm, 4 nederste & 2 øvre instrumentstøtte, til brug i autoklave
MIS-0612 | Øvre instrumentstøtteelement, til 10 instrumenter
MIS-0613 | Nedre instrumentstøtteelement, til 10 instrumenter
MIS-0614 | Steriliseringsbakke med låg, rustfrit stål, med silikonemåtter, opbevaring af op til 16 instrumenter, ydre dimensioner: 261 x 219 x 26 mm
MIS-0615 | Steriliseringsbakke i to niveauer, rustfrit stål med silikoneunderlag, opbevaring af op til 50 instrumenter, ydre dimensioner: 325 x 265 x 42 mm
MIS-0620 | Bio Blue TM PFS, 1 ml Trypan 0,6 mg/ml, sprøjte, kanyle og medicinsk blisterpakning forfyldt med BD-glas, disp., U=5 stk.
MIS-0630 | Bio Blue TM PFS, 1 ml Trypan 0,6 mg/ml, Glasflaske og blisterpakning af medicinsk kvalitet, U=5 stk.
MIS-0640 | Bio Blue Plus TM PFS, 1 ml Trypan 1,5 mg/ ml opløsning, forfyldt med BD, disp. glassprøjtekanyle og medicinsk blisterpakning
MIS-0650 | Bio Blue Plus Glasflaske & medicinsk blisterpakning
MIS-0660 | CTR-kapselspændingsring, 11,0 mm samlet diameter og indføringsstørrelse er 9,7 mm med 2 huller, engangsbrug
MIS-0670 | CTR PMMA-kapselspændering, 12,0 mm samlet diameter, engangsbrug indsættelsesstørrelse er 10,4 mm med 2 huller
MIS-0680 | CTR kapselspændingsring, 13,0 mm samlet diameter og indføringsstørrelse er 11,4 mm med 2 huller, engangsbrug
MIS-0690 | Injektor til intrakapsulært ringimplantat, samlet længde 161 mm, 6,3 tommer, Titan-stamme Rustfri krog 0,3 mm diameter, 0,85 mm højde
MIS-0770 | Steri Oil Pen til smøring af instrumenter med led, 10 ml, 13,0 mm spids
MIS-1281 | Rustfri bakke med låg og silikonefastgørelsesstrimler, til MIS-1210/11/12, mål: 252 x 112 x 30 mm
MIS-1292 | Rustfri bakke med låg og silikonefastgørelsesstrimler, til MIS-1230/31/32, mål: 252 x 252 x 30 mm
MIS-1400 | Sterisafe® DURO A4 Steril. Beholder Dimensioner: 290 x 190 x 60 mm, til damp-, gas- og plasmaprocesser
MIS-1400-SET | Sterisafe® DURO A4 SET
MIS-1401 | Langtidsfilter af PTFE/Teflon til MIS-1400 og MIS-1500, 25 x 255 mm, enhed = 2 stk.
MIS-1402 | Sterisafe® DURO Filterbeskyttelse til MIS-1400 og MIS-1500
MIS-1410 | Toolsafe® bakke, uden låg, til MIS-1400 og MIS-1500, Dimensioner: 260 x 163 x 15 mm
MIS-1411 | Toolsafe® bakke, uden låg, til MIS-1400 og MIS-1500, Mål: 260 x 163 x 30 mm
MIS-1420 | Toolsafe® kurv, med låg, til MIS-1400 og MIS-1500, Mål: 258 x 163 x 30 mm
MIS-1421 | Toolsafe® kurv, med låg, til MIS-1400 og MIS-1500, Mål: 258 x 163 x 45 mm
MIS-1422 | Toolsafe® kurv, med låg, til MIS-1400 og MIS-1500, Dimensioner: 258 x 163 x 60 mm
MIS-1430 | Toolsafe® silikonemåtte, gennemsigtig, Mål: 260 x 160 mm, til MIS-1410 til MIS-1422
MIS-1440 | Toolsafe® silikonemåtte, blå, Mål: 260 x 160 mm, til MIS-1410 til MIS-1422
MIS-1500 | Sterisafe® DURO A4+ Steril. Beholder Mål: 290 x 190 x 70 mm, til damp-, gas- og plasmaprocesser
MIS-1500-SET | Sterisafe® DURO A4+ SET
MIS-1600 | Sterisafe® DURO A6 Steril. Beholder Dimensioner: 190 x 110 x 60 mm, til damp-, gas- og plasmaprocesser
MIS-1600-SET | Sterisafe® DURO A6 SET
MIS-1601 | Langtidsfilter af PTFE/Teflon til MIS-1600, 25 x 143 mm, enhed = 2 stk.
MIS-1602 | Sterisafe® DURO Filterbeskyttelse til MIS-1600
MIS-1610 | Toolsafe® bakke, uden låg, til MIS-1600, Dimensioner: 162 x 91 x 15 mm
MIS-1611 | Toolsafe® bakke, uden låg, til MIS-1600, Dimensioner: 162 x 91 x 30 mm
MIS-1620 | Toolsafe® kurv, med låg, til MIS-1600, Dimensioner: 162 x 90 x 30 mm
MIS-1621 | Toolsafe® kurv, med låg, til MIS-1600, Dimensioner: 162 x 90 x 45 mm
MIS-1630 | Toolsafe® silikonemåtte, gennemsigtig, Dimensioner: 260 x 90 mm til MIS-1610 til MIS-1621
MIS-1640 | Toolsafe® silikonemåtte, blå, Dimensioner: 260 x 90 mm til MIS-1610 til MIS-1621
MIS-1700 | Toolsafe® silikonestribe, blå, Længde 73,0 mm
MIS-1701 | Toolsafe® silikonestribe, blå, Længde 146,0 mm
MIS-1702 | Toolsafe® silikonestribe, blå, Længde 246,0 mm
MIS-1703 | Toolsafe® silikonestopknap, gennemsigtig, til MIS-1700 til MIS-1702
MIS-1710 | Toolsafe® silikonefastgørelsesstang, blå, uden fjederfunktion, Længde 75,0 mm, til bakker og kurve
MIS-1711 | Toolsafe® silikonefastgørelsesstang, blå, uden fjederfunktion, Længde 145,0 mm, til bakker og kurve
MIS-1712 | Toolsafe® silikonefastgørelsesstang, blå, uden fjederfunktion, Længde 230,0 mm, til bakker og kurve
MIS-1720 | Toolsafe® silikonefastgørelsesstang, blå, med fjederfunktion, Længde 75,0 mm, til bakker og kurve
MIS-1721 | Toolsafe® silikonefastgørelsesstang, blå, med fjederfunktion, Længde 145,0 mm, til bakker og kurve
MIS-1722 | Toolsafe® silikonefastgørelsesstang, blå, med fjederfunktion, Længde 230,0 mm, til bakker og kurve
MIS-1800 | Sterisafe® datostempel til MIS-1400, MIS-1500 og MIS-1600
MIS-1801 | Sterisafe® sikkerhedsforseglinger til MIS-1400, MIS-1500 og MIS-1600, 100 stk.
MIS-1802 | Sterisafe® indikatoretiketter til dampsterilisering, 2000 stk.
MIS-1803 | Sterisafe® indikatoretiketter til plasmasterilisering, 500 stk.
MIS-1804 | Sterisafe® DURO udskiftningslåsehåndtag til MIS-1400, MIS-1500 og MIS-1600
MIS-1805 | Sterisafe® DURO-etiketholder, universal, til etiketter >50 mm, kan fastgøres til låsehåndtaget
MIS-2000 | CTS Steriliseringskasse, komplet, Dimensioner: 277 x 181 x 50 mm
MIS-2003 | CTS Steriliseringsbeholder, aluminium, med låg med integreret Barriere-System komplet inkl. specialbakke med låg
MIS-2004 | CTS Steriliseringsbeholder, aluminium, med låg med integreret Barriere-System komplet inkl. specialbakke med låg
MIS-2005 | CTS Steriliseringsbeholder, aluminium, med låg med standardfiltersystem, komplet inkl. specialbakke med låg
MIS-2006 | CTS Steriliseringsbeholder, aluminium, med låg med standardfiltersystem, komplet inkl. specialbakke med låg
MIS-2020 | 1/2 størrelse Bund kun til beholder, 297 x 274 x 123 mm
MIS-2021 | 1/2 størrelse låg med integreret PTFE-filter 299 x 278 mm, sølv
MIS-2023 | 1/2 størrelse steriliseringskurv, 243 x 253 x 77 mm, med fødder
MIS-2024 | Silikone-stødpude, 220 x 230 mm, blå, perforeret
MIS-2030 | Bund til steriliseringsbeholder, Aluminium, 312 x 183 x 85 mm, ikke perforeret
MIS-2040FYE | Låg til steriliseringsbeholder, Aluminium, 310 x 189 mm, til papir- og teflonfilter, gul
MIS-2040MBYE | Låg til steriliseringsbeholder, aluminium, 310 x 189 mm, med integreret Mikrobarriere-system, gul
MIS-2050 | Rustfri stålbakke, 270 x 175 x 67 mm, med fødder
MIS-2051 | Låg til rustfri stålbakke, 273 x 178 mm
MIS-2052 | Trådkurv med låg til små dele, 80 x 40 x 20 mm
MIS-2053 | Holdepind, uden slot, til bakker
MIS-2054 | Stang til silikoneholder, 50 mm
MIS-2055 | Silikoneholder, 240 mm, blå
MIS-2056 | Skrue til fastgørelse af stangen til silikoneholder
MIS-2057 | Holder til 3x12 glasobturatorer
MIS-2058 | Holder til 3x5 glasobturatorer
N-0010 | McPherson nåleholder, lige, 10,0 mm x 0,5 mm, glat kæbe, med lås, længde 11,0 cm
N-0010C | McPherson nåleholder, lige, 10,0 mm x 0,5 mm, glat kæbe, med lås, længde 11,0 cm, keramisk belagt
N-0020 | McPherson nåleholder, lige, 10,0 mm x 0,5 mm, glat kæbe, uden lås længde 11,0 cm
N-0020C | McPherson nåleholder, lige, 10,0 mm x 0,5 mm, glat kæbe, uden lås længde 11,0 cm, keramisk belagt
N-0030 | McPherson nåleholder, buet, 10,0 mm x 0,5 mm, glat kæbe, med lås, længde 11,0 cm
N-0030C | McPherson nåleholder, buet, 10,0 mm x 0,5 mm, glat kæbe, med lås, længde 11,0 cm, keramisk belagt
N-0040 | McPherson nåleholder, buet, 10,0 mm x 0,5 mm, glat kæbe, uden lås længde 11,0 cm
N-0040C | McPherson nåleholder, buet, 10,0 mm x 0,5 mm, glat kæbe, uden lås længde 11,0 cm, keramisk belagt
N-0050 | McPherson nåleholder, lige, 10,0 mm x 0,5 mm, glat kæbe, med lås, længde 10,0 cm
N-0050C | McPherson nåleholder, lige, 10,0 mm x 0,5 mm, glat kæbe, med lås, længde 10,0 cm, keramisk belagt
N-0060 | McPherson nåleholder, lige, 10,0 mm x 0,5 mm, glat kæbe, uden lås længde 10,0 cm
N-0060C | McPherson nåleholder, lige, 10,0 mm x 0,5 mm, glat kæbe, uden lås længde 10,0 cm, keramisk belagt
N-0070 | McPherson nåleholder, buet, 10,0 mm x 0,5 mm, glat kæbe, med lås, længde 10,0 cm
N-0070C | McPherson nåleholder, buet, 10,0 mm x 0,5 mm, glat kæbe, med lås, længde 10,0 cm, keramisk belagt
N-0080 | McPherson nåleholder, buet, 10,0 mm x 0,5 mm, glat kæbe, uden lås længde 10,0 cm
N-0080C | McPherson nåleholder, buet, 10,0 mm x 0,5 mm, glat kæbe, uden lås længde 10,0 cm, keramisk belagt
N-0090 | Castroviejo nåleholder, lige, 10,0 mm x 1,0 mm, glat kæbe, med lås, længde 14,0 cm
N-0090C | Castroviejo nåleholder, lige, 10,0 mm x 1,0 mm, glat kæbe, med lås, længde 14,0 cm, keramisk belagt
N-0100 | Castroviejo nåleholder, lige, 10,0 mm x 1,0 mm, glat kæbe, uden lås længde 14,0 cm
N-0100C | Castroviejo nåleholder, lige, 10,0 mm x 1,0 mm, glat kæbe, uden lås uden lås, l: 14,0 cm, keramisk belagt
N-0110 | Castroviejo nåleholder, buet, 10,0 mm x 1,0 mm, glat kæbe, med lås, længde 14,0 cm
N-0110C | Castroviejo nåleholder, buet, 10,0 mm x 1,0 mm, glat kæbe, med lås, længde 14,0 cm, keramisk belagt
N-0120 | Castroviejo nåleholder, buet, 10,0 mm x 1,0 mm, glat kæbe, uden lås længde 14,0 cm
N-0120C | Castroviejo nåleholder, buet, 10,0 mm x 1,0 mm, glat kæbe, uden lås længde 14,0 cm, keramisk belagt
N-0130 | Castroviejo nåleholder, lige, 10,0 mm x 0,75 mm, glat kæbe, med lås, længde 14,0 cm
N-0130C | Castroviejo nåleholder, lige, 10,0 mm x 0,75 mm, glat kæbe, med lås, længde 14,0 cm, keramisk belagt
N-0140 | Castroviejo nåleholder, lige, 10,0 mm x 0,75 mm, glat kæbe, uden lås længde 14,0 cm
N-0140C | Castroviejo nåleholder, lige, 10,0 mm x 0,75 mm, glat kæbe, uden lås længde 14,0 cm, keramisk belagt
N-0150 | Castroviejo nåleholder, buet, 10,0 mm x 0,75 mm, glat kæbe, med lås, længde 14,0 cm
N-0150C | Castroviejo nåleholder, buet, 10,0 mm x 0,75 mm, glat kæbe, med lås, længde 14,0 cm, keramisk belagt
N-0160 | Castroviejo nåleholder, buet, 10,0 mm x 0,75 mm, glat kæbe, uden lås længde 14,0 cm
N-0160C | Castroviejo nåleholder, buet, 10,0 mm x 0,75 mm, glat kæbe, uden lås længde 14,0 cm, keramisk belagt
N-0161 | Jaffe nåleholder, buet, konisk, fin, med lås, længde 14,3 cm
N-0161C | Jaffe nåleholder, buet, konisk, fin, med lås, længde 14,3 cm, keramisk belagt
N-0170 | Castroviejo nåleholder, bredt håndtag, lige, meget delikate kæber, med lås, længde 13,0 cm
N-0170C | Castroviejo nåleholder, bredt håndtag, lige, meget delikate kæber, med lås, længde 13,0 cm, keramisk belagt
N-0180 | Castroviejo nåleholder, bredt håndtag, lige, meget delikate kæber, uden lås, længde 13,0 cm
N-0180C | Castroviejo nåleholder, bredt håndtag, lige, meget delikate kæber, uden lås, længde 13,0 cm, keramisk belægning
N-0190 | Castroviejo nåleholder, bredt håndtag, buet, meget delikate kæber, med lås, længde 13,0 cm
N-0190C | Castroviejo nåleholder, bredt håndtag, buet, meget delikate kæber, med lås, længde 13,0 cm, keramisk belagt
N-0200 | Castroviejo nåleholder, bredt håndtag, buet, meget delikate kæber, uden lås, længde 13,0 cm
N-0200C | Castroviejo nåleholder, bredt håndtag, buet, meget delikate kæber, uden lås, længde 13,0 cm, keramisk belægning
N-0210 | Castroviejo nåleholder, bredt håndtag, lige, meget delikate kæber, med lås, længde 14,5 cm
N-0210C | Castroviejo nåleholder, bredt håndtag, lige, meget delikate kæber, med lås, længde 14,5 cm, keramisk belægning
N-0220 | Castroviejo nåleholder, bredt håndtag, lige, meget delikate kæber, uden lås, længde 14,5 cm
N-0220C | Castroviejo nåleholder, bredt håndtag, lige, meget delikate kæber, uden lås, længde 14,5 cm, keramisk belægning
N-0230 | Castroviejo nåleholder, bredt håndtag, buet, meget delikate kæber, med lås, længde 14,5 cm
N-0230C | Castroviejo nåleholder, bredt håndtag, buet, meget delikate kæber, med lås, længde 14,5 cm, keramisk belægning
N-0240 | Castroviejo nåleholder, bredt håndtag, buet, meget delikate kæber, uden lås, længde 14,5 cm
N-0240C | Castroviejo nåleholder, bredt håndtag, buet, meget delikate kæber, uden lås, længde 14,5 cm, keramisk belægning
N-0250 | Kalt nåleholder, lige, 10,0 x 1,0 mm, længde 14,0 cm
N-0250C | Kalt nåleholder, lige, 10,0 x 1,0 mm, længde 14,0 cm, keramisk belagt
N-0260 | Kalt nåleholder, buet, 10,0 x 1,0 mm, længde 14,0 cm
N-0260C | Kalt nåleholder, buet, 10,0 x 1,0 mm, længde 14,0 cm, keramisk belagt
N-0270 | Kalt nåleholder, lige, 12,0 x 1,8 mm, længde 14,0 cm
N-0270C | Kalt nåleholder, lige, 12,0 x 1,8 mm, længde 14,0 cm, keramisk belagt
N-0278 | Arruga nåleholder, lige, med lås, bredt håndtag, glatte kæber, længde 14,0 cm
N-0278C | Arruga nåleholder, lige, med lås, bredt håndtag, glatte kæber, længde 14,0 cm, keramisk belagt
N-0279 | Arruga nåleholder, buet, med lås, bredt håndtag, glatte kæber, længde 14,0 cm
N-0279C | Arruga nåleholder, buet, med lås, bredt håndtag, glatte kæber, længde 14,0 cm, keramisk belagt
N-0280 | Barraquer nåleholder (babymodel), lig, 9,0 x 0,6 mm, glat kæbe, med lås, længde 10,0 cm
N-0280C | Barraquer nåleholder (babymodel), lig, 9,0 x 0,6 mm, glat kæbe, med lås, længde 10,0 cm, keramisk belagt
N-0290 | Barraquer nåleholder (babymodel), lig, 9,0 x 0,6 mm, glat kæbe, uden lås, længde 10,0 cm
N-0290C | Barraquer nåleholder (babymodel), lig, 9,0 x 0,6 mm, glat kæbe, uden lås, længde 10,0 cm, keramisk belægning
N-0300 | Barraquer nåleholder (babymodel), buet, 9,0 x 0,6 mm, glat kæbe, med lås, længde 10,0 cm
N-0300C | Barraquer nåleholder (babymodel), buet, 9,0 x 0,6 mm, glat kæbe, med lås, længde 10,0 cm, keramisk belagt
N-0310 | Barraquer nåleholder (babymodel), buet, 9,0 x 0,6 mm, glat kæbe, uden lås, længde 10,0 cm
N-0310C | Barraquer nåleholder (babymodel), buet, 9,0 x 0,6 mm, glat kæbe, uden lås, længde 10,0 cm, keramisk belagt
N-0320 | Barraquer nåleholder, buet, 9,0 x 0,5 mm, glat kæbe, med lås, længde 12,0 cm
N-0320C | Barraquer nåleholder, buet, 9,0 x 0,5 mm, glat kæbe, med lås, længde 12,0 cm, keramisk belagt
N-0330 | Barraquer nåleholder, buet, 9,0 x 0,5 mm, glat kæbe, uden lås, længde 12,0 cm
N-0330C | Barraquer nåleholder buet, 9,0 x 0,5 mm, uden lås, længde 12,0 cm, keramisk belagt
N-0330TCC | Barraquer nåleholder, buet, 9,0 x 0,5 mm, med TC-belægning, uden lås længde 12,0 cm, keramisk belagt
N-0331 | Barraquer nåleholder, buet, 8,0 x 0,55 mm, glat kæbe, uden lås, længde 12,0 cm
N-0331C | Barraquer nåleholder, buet, 8,0 x 0,55 mm, glat kæbe, uden lås, længde 12,0 cm, keramisk belagt
N-0332T | Barraquer nåleholder, lige, 9,0 x 0,5 mm, meget delikat, uden lås, længde 12,5 cm, titanium
N-0340 | Barraquer nåleholder, buet, 9,0 x 0,75 mm, glat kæbe, med lås, længde 12,0 cm
N-0340C | Barraquer nåleholder, buet, 9,0 x 0,75 mm, glat kæbe, med lås, længde 12,0 cm, keramisk belagt
N-0350 | Barraquer nåleholder, buet, 9,0 x 0,75 mm, glat kæbe, uden lås, længde 12,0 cm
N-0350C | Barraquer nåleholder, buet, 9,0 x 0,75 mm, glat kæbe, uden lås, længde 12,0 cm, keramisk belagt
N-0351 | Barraquer nåleholder, buet, 8,0 x 0,55 mm, meget fin, glatte kæber, med lås, længde 12,0 cm
N-0351C | Barraquer nåleholder, buet, 8,0 x 0,55 mm, meget fin, glatte kæber, med lås, længde 12,0 cm, keramisk belagt
N-0352 | Barraquer nåleholder, buet, 9,0 x 0,8 mm, glat kæbe, uden lås, længde 13,5 cm
N-0352C | Barraquer nåleholder, buet, 9,0 x 0,8 mm, glat kæbe, uden lås, længde 13,5 cm, keramisk belagt
N-0353 | Barraquer nåleholder, buet, 8,0 x 0,45 mm, meget fine, glatte kæber, med lås, længde 12,0 cm
N-0353C | Barraquer nåleholder, buet, 8,0 x 0,45 mm, meget fine, glatte kæber, med lås, længde 12,0 cm, keramisk belagt
N-0360 | Barraquer nåleholder, lige, 10,0 x 1,0 mm, glat kæbe, med lås, længde 13,5 cm
N-0360C | Barraquer nåleholder, lige, 10,0 x 1,0 mm, glat kæbe, med lås, længde 13,5 cm, keramisk belagt
N-0370 | Barraquer nåleholder, lige, 10,0 x 1,0 mm, glat kæbe, uden lås, længde 13,5 cm
N-0370C | Barraquer nåleholder, lige, 10,0 x 1,0 mm, glat kæbe, uden lås, længde 13,5 cm, keramisk belagt
N-0380 | Barraquer nåleholder, buet, 10,0 x 1,0 mm, glat kæbe, med lås, længde 13,5 cm
N-0380C | Barraquer nåleholder, buet, 10,0 x 1,0 mm, glat kæbe, med lås, længde 13,5 cm, keramisk belagt
N-0385 | Barraquer nåleholder, buet, 10,0 x 0,75 mm, glat kæbe, med lås, L: 13,5 cm, ideel til 9-0 til 6-0 suturer
N-0385C | Barraquer nåleholder, buet, 10,0 x 0,75 mm, glat kæbe, med lås, L: 13,5 cm, ideel til 9-0-6-0 suturer, cc
N-0390 | Barraquer nåleholder, buet, 10,0 x 1,0 mm, glat kæbe, uden lås, længde 13,5 cm
N-0390C | Barraquer nåleholder, buet, 10,0 x 1,0 mm, glat kæbe, uden lås, længde 13,5 cm, keramisk belagt
N-0400 | Barraquer nåleholder, lige, 10,0 x 0,6 mm, med lås, længde 13,5 cm
N-0400C | Barraquer nåleholder, lige, 10,0 x 0,6 mm, med lås, længde 13,5 cm, keramisk belagt
N-0410 | Barraquer nåleholder, lige, 10,0 x 0,6 mm, uden lås, længde 13,5 cm
N-0410C | Barraquer nåleholder, lige, 10,0 x 0,6 mm, uden lås, længde 13,5 cm, keramisk belagt
N-0420 | Barraquer nåleholder, buet, 10,0 x 0,6 mm, glat kæbe, med lås, længde 13,5 cm
N-0420C | Barraquer nåleholder, buet, 10,0 x 0,6 mm, glat kæbe, med lås, længde 13,5 cm, keramisk belagt
N-0430 | Barraquer nåleholder, buet, 10,0 x 0,6 mm, glat kæbe, uden lås, længde 13,5 cm
N-0430C | Barraquer nåleholder buet, 10,0 x 0,6 mm, uden lås, længde 13,5 cm, keramisk belagt
N-0440 | Barraquer nåleholder, buet, 10,0 x 0,5 mm, glat kæbe, med lås, længde 13,5 cm
N-0440C | Barraquer nåleholder, buet, 10,0 x 0,5 mm, glat kæbe, med lås, længde 13,5 cm, keramisk belagt
N-0450 | Barraquer nåleholder, buet, 10,0 x 0,5 mm, glat kæbe, uden lås, længde 13,5 cm
N-0450C | Barraquer nåleholder buet, 10,0 x 0,5 mm, uden lås, længde 13,5 cm, keramisk belagt
N-0460 | Anis nåleholder, lige, 7,0 x 0,4 mm, glat kæbe, med lås, længde 12,0 cm
N-0460C | Anis nåleholder, lige, 7,0 x 0,4 mm, glat kæbe, med lås, længde 12,0 cm, keramisk belagt
N-0470 | Anis nåleholder, lige, 7,0 x 0,4 mm, glat kæbe, uden lås, længde 12,0 cm
N-0470C | Anis nåleholder, lige, 7,0 x 0,4 mm, glat kæbe, uden lås, længde 12,0 cm, keramisk belagt
N-0480 | Anis nåleholder, buet, 7,0 x 0,4 mm, glat kæbe, med lås, længde 12,0 cm
N-0480C | Anis nåleholder, buet, 7,0 x 0,4 mm, med lås, længde 12,0 cm, keramisk belagt
N-0490 | Anis nåleholder, buet, 7,0 x 0,4 mm, glat kæbe, uden lås, længde 12,0 cm
N-0490C | Anis nåleholder, buet, 7,0 x 0,4 mm, glat kæbe, uden lås, længde 12,0 cm
N-0490T | Anis nåleholder, buet, 7,0 x 0,4 mm, glat kæbe, uden lås, længde 12,0 cm
N-0490TC | Anis nåleholder, buet, 7,0 x 0,4 mm, glat kæbe, uden lås, længde 12,0 cm, keramisk belagt
N-0491 | Lim mikro kæbe og suturnåleholder, buet, længde 12,0 cm
N-0491C | Lim mikro kæbe og suturnåleholder, buet, længde 12,0 cm, keramisk belagt
N-0500 | Jakobi nåleholder, lige, 7,0 x 0,5 mm, glat kæbe, med lås, længde 12,0 cm
N-0500C | Jakobi nåleholder, lige, 7,0 x 0,5 mm, glat kæbe, med lås, længde 12,0 cm, keramisk belagt
N-0510 | Jakobi nåleholder, lige, 7,0 x 0,5 mm, glat kæbe, uden lås, længde 12,0 cm
N-0510C | Jakobi nåleholder, lige, 7,0 x 0,5 mm, glat kæbe, uden lås, længde 12,0 cm, keramisk belagt
N-0520 | Jakobi nåleholder, buet, 7,0 x 0,5 mm, glat kæbe, med lås, længde 12,0 cm
N-0520C | Jakobi nåleholder, buet, 7,0 x 0,5 mm, glat kæbe, med lås, længde 12,0 cm, keramisk belagt
N-0530 | Jakobi nåleholder, buet, 7,0 x 0,5 mm, glat kæbe, uden lås, længde 12,0 cm
N-0530C | Jakobi nåleholder, buet, 7,0 x 0,5 mm, glat kæbe, uden lås, længde 12,0 cm, keramisk belagt
N-0540 | Barraquer nåleholder, fransk stil, lig, 10,0 x 0,6 mm, glat kæbe, uden lås, længde 12,0 cm
N-0540C | Barraquer nåleholder, fransk stil, lig, 10,0 x 0,6 mm, glat kæbe, uden lås, længde 12,0 cm, keramisk belægning
N-0550 | Barraquer nåleholder, fransk stil, lig, 10,0 x 0,6 mm, glat kæbe, med lås, længde 12,0 cm
N-0550C | Barraquer nåleholder, fransk stil, lig, 10,0 x 0,6 mm, glat kæbe, med lås, længde 12,0 cm, keramisk belagt
N-0560 | Barraquer nåleholder, fransk stil, buet, 10,0 x 0,6 mm, glat kæbe, uden lås, længde 12,0 cm
N-0560C | Barraquer nåleholder, fransk stil, buet, 10,0 x 0,6 mm, glat kæbe, uden lås, længde 12,0 cm, keramisk belægning
N-0570 | Barraquer nåleholder, fransk stil, buet, 10,0 x 0,6 mm, glat kæbe, med lås, længde 12,0 cm
N-0570C | Barraquer nåleholder, fransk stil, buet, 10,0 x 0,6 mm, glat kæbe, med lås, længde 12,0 cm, keramisk belagt
N-0580 | Barraquer nåleholder, fransk stil, lig, 10,0 x 0,6 mm, glat kæbe, uden lås, længde 12,0 cm
N-0580C | Barraquer nåleholder, fransk stil, lig, 10,0 x 0,6 mm, glat kæbe, uden lås, længde 12,0 cm, keramisk belægning
N-0590 | Barraquer nåleholder, fransk stil, buet, 10,0 x 0,6 mm, glat kæbe, uden lås, længde 12,0 cm
N-0590C | Barraquer nåleholder, fransk stil, buet, 10,0 x 0,6 mm, glat kæbe, uden lås, længde 12,0 cm, keramisk belægning
N-0600 | Barraquer nåleholder, fransk stil, lig, 10,0 x 0,6 mm, glat kæbe, med lås, længde 12,0 cm
N-0600C | Barraquer nåleholder, fransk stil, lig, 10,0 x 0,6 mm, glat kæbe, med lås, længde 12,0 cm, keramisk belagt
N-0610 | Barraquer nåleholder, fransk stil, buet, 10,0 x 0,6 mm, glat kæbe, med lås, længde 12,0 cm
N-0610C | Barraquer nåleholder, fransk stil, buet, 10,0 x 0,6 mm, glat kæbe, med lås, længde 12,0 cm, keramisk belagt
N-0620 | Barraquer nåleholder, fransk stil, buet, 10,0 x 0,4 mm, glat kæbe, uden lås, længde 13,5 cm
N-0620C | Barraquer nåleholder, fransk stil, buet, 10,0 x 0,4 mm, glat kæbe, uden lås, længde 13,5 cm, keramisk belægning
N-0630 | Barraquer nåleholder, fransk stil, buet, 10,0 x 0,6 mm, glat kæbe, uden lås, længde 13,5 cm
N-0630C | Barraquer nåleholder, fransk stil, buet, 10,0 x 0,6 mm, glat kæbe, uden lås, længde 13,5 cm, keramisk belægning
N-0640 | Barraquer nåleholder, fransk stil, buet, 10,0 x 0,6 mm, glat kæbe, med lås, længde 13,5 cm
N-0640C | Barraquer nåleholder, fransk stil, buet, 10,0 x 0,6 mm, glat kæbe, med lås, længde 13,5 cm, keramisk belagt
N-0655 | Barraquer nåleholder, fransk stil, buet, 10,0 x 0,8 mm, glat kæbe, uden lås, længde 13,5 cm
N-0655C | Barraquer nåleholder, fransk stil, buet, 10,0 x 0,8 mm, glat kæbe, uden lås, længde 13,5 cm, keramisk belægning
N-0660 | Castroviejo bladbryder og holder, med glidelås, længde 13,5 cm
N-0660C | Castroviejo bladbryder og holder, med glidelås, længde 13,5 cm, keramisk belagt
N-0670 | Swiss Model Blade Breaker & Holder, lige, flad inderside, længde 12,0 cm
N-0670C | Swiss Model Blade Breaker & Holder, lige, flad inderside, længde 12,0 cm, keramisk belagt
N-0680 | Swiss Model Blade Breaker & Holder, lig, konkav inderside, længde 12,0 cm
N-0680C | Swiss Model Blade Breaker & Holder, lig, konkav inderside, længde 12,0 cm, keramisk belagt
N-0690 | Troutman-Chris knivbryder og holder, med konkav/konveks inderside, længde 9,5 cm
N-0690C | Troutman-Chris knivbryder og holder, med konkav/konveks inderside, længde 9,5 cm, keramisk belagt
N-0700 | Derf nåleholder, lige, takkede kæber med rille, længde 12,5 cm
N-0700C | Derf nåleholder, lige, takkede kæber med rille, længde 12,5 cm, keramisk belagt
N-0710 | Troutman nåleholder, delikat, stærke buede kæber, uden lås, længde 12,0 cm
N-0710C | Troutman nåleholder, delikat, stærke buede kæber, uden lås, længde 12,0 cm, keramisk belagt
N-0710T | Troutman nåleholder, delikat, stærke buede kæber, uden lås, længde 12,0 cm, i titanium
N-0710TC | Troutman nåleholder, delikat, stærke buede kæber, uden lås, længde 12,0 cm, i titanium, keramisk belagt
N-0800 | Ergo Grip Barraquer nåleholder, lig, 10,0 x 1,0 mm, glat kæbe, med lås, længde 13,5 cm
N-0800C | Ergo Grip Barraquer nåleholder, lig, 10,0 x 1,0 mm, glat kæbe, med lås, l: 13,5 cm, keramisk belægning
N-0800TC | Ergo Grip Barraquer nåleholder, med TC-belægning, lige, 10,0 x 1,0 mm, med lås, længde 13,5 cm
N-0800TCC | Ergo Grip Barraquer nåleholder, med TC-belægning, lige, 10,0 x 1,0 mm, med lås, længde 13,5 cm, keramisk belagt
N-0810 | Ergo Grip Barraquer nåleholder, lig, 10,0 x 1,0 mm, glat kæbe, uden lås, længde 13,5 cm
N-0810C | Ergo Grip Barraquer nåleholder, lig, 10,0 x 1,0 mm, glat kæbe, uden lås, længde 13,5 cm, keramisk belægning
N-0810TC | Ergo Grip Barraquer nåleholder, med TC-belægning, lige, 10,0 x 1,0 mm, uden lås, længde 13,5 cm
N-0810TCC | Ergo Grip Barraquer nåleholder, med TC-belægning, lige, 10,0 x 1,0 mm, uden lås, længde 13,5 cm, keramisk belægning
N-0820 | Ergo Grip Barraquer nåleholder, buet, 10,0 x 1,0 mm, glat kæbe, med lås, længde 13,5 cm
N-0820C | Ergo Grip Barraquer nåleholder, buet, 10,0 x 1,0 mm, glat kæbe, med lås, længde 13,5 cm, keramisk belagt
N-0820TC | Ergo Grip Barraquer nåleholder, med TC-belægning, buet, 10,0 x 1,0 mm, med lås, længde 13,5 cm
N-0820TCC | Ergo Grip Barraquer nåleholder, med TC-belægning, buet, 10,0 x 1,0 mm, med lås, længde 13,5 cm, keramisk belagt
N-0830 | Ergo Grip Barraquer nåleholder, buet, 10,0 x 1,0 mm, glat kæbe, uden lås, længde 13,5 cm
N-0830C | Ergo Grip Barraquer nåleholder, buet, 10,0 x 1,0 mm, glat kæbe, uden lås, længde 13,5 cm, keramisk belægning
N-0830TC | Ergo Grip Barraquer nåleholder med TC-belægning, buet, 10,0 x 1,0 mm, uden lås, længde 13,5 cm
N-0830TCC | Ergo Grip Barraquer nåleholder med TC-belægning, buet, 10,0 x 1,0 mm, uden lås, længde 13,5 cm, keramisk belagt
N-0840 | Ergo Grip Barraquer nåleholder, lig, 10,0 x 0,6 mm, glat kæbe, med lås, længde 13,5 cm
N-0840C | Ergo Grip Barraquer nåleholder, lig, 10,0 x 0,6 mm, glat kæbe, med lås, længde 13,5 cm, keramisk belagt
N-0850 | Ergo Grip Barraquer nåleholder, lig, 10,0 x 0,6 mm, glat kæbe, uden lås, længde 13,5 cm
N-0850C | Ergo Grip Barraquer nåleholder, lig, 10,0 x 0,6 mm, glat kæbe, uden lås, længde 13,5 cm, keramisk belægning
N-0860 | Ergo Grip Barraquer nåleholder, buet, 10,0 x 0,6 mm, glat kæbe, med lås, længde 13,5 cm
N-0860C | Ergo Grip Barraquer nåleholder, buet, 10,0 x 0,6 mm, glat kæbe, med lås, længde 13,5 cm, keramisk belagt
N-0870 | Ergo Grip Barraquer nåleholder, buet, 10,0 x 0,6 mm, glat kæbe, uden lås, længde 13,5 cm
N-0870C | Ergo Grip Barraquer nåleholder, buet, 10,0 x 0,6 mm, glat kæbe, uden lås, længde 13,5 cm, keramisk belagt
N-0880 | Ergo Grip Barraquer nåleholder, buet, 10,0 x 0,5 mm, glat kæbe, med lås, længde 13,5 cm
N-0880C | Ergo Grip Barraquer nåleholder, buet, 10,0 x 0,5 mm, glat kæbe, med lås, længde 13,5 cm, keramisk belagt
N-0880TCC | Ergo Grip Barraquer nåleholder, cvd, 10,0 x 0,5 mm, TC-belagt glatte kæber, med lås, længde 13,5 cm, keramisk belagt
N-0890 | Ergo Grip Barraquer nåleholder, buet, 10,0 x 0,5 mm, glat kæbe, uden lås, længde 13,5 cm
N-0890C | Ergo Grip Barraquer nåleholder, buet, 10,0 x 0,5 mm, glat kæbe, uden lås, længde 13,5 cm, keramisk belægning
N-0900 | Cohan nåleholder, buet, 8,0 mm fin kæbe, uden lås, længde 10,0 cm
N-0900C | Cohan nåleholder, buet, 8,0 mm fin kæbe, uden lås, længde 10,0 cm, keramisk belagt
S-0010 | Castroviejo universal hornhindesaks, buet, stumpe spidser og små klinger, skærelængde 5,0 mm, længde 11,5 cm
S-0010C | Castroviejo universal hornhindesaks, buet, stumpe spidser og små klinger, skærelængde 5,0 mm, l: 11,5 cm, keramisk belægning
S-0020 | Castroviejo universal hornhindesaks, buet, stumpe spidser og mellemstore klinger, skærelængde 6,5 mm, længde 11,5 cm
S-0020C | Castroviejo universal hornhindesaks, buet, stumpe spidser og mellemstore klinger, skærelængde: 6,5 mm, længde: 11,5 cm, cer. coated
S-0030 | Castroviejo universal hornhindesaks, buet, stumpe spidser og store klinger, skærelængde 8,0 mm, længde 11,5 cm
S-0030C | Castroviejo universal hornhindesaks, buet, stumpe spidser og store klinger, skærelængde 8,0 mm, l: 11,5 cm, keramisk belægning
S-0040 | Westcott tenotomisaks, buet, stumpe spidser og mellemstore klinger, skærelængde 9,0 mm, længde 11,5 cm
S-0040C | Westcott tenotomisaks, buet, stumpe spidser og mellemstore klinger, skærelængde: 9,0 mm, længde: 11,5 cm, cer. coated
S-0041 | Westcott tenotomisaks, buet, skarpe spidser og mellemstore klinger, skærelængde 9,0 mm, længde 11,5 cm
S-0041C | Westcott tenotomisaks, buet, skarpe spidser og mellemstore klinger, skærelængde 9,0 mm, l: 11,5 cm, cer-belægning
S-0050 | McPherson-Westcott sutursaks, buet, skarpe spidser og små klinger, skærelængde 6,0 mm, længde 11,5 cm
S-0050C | McPherson-Westcott sutursaks, buet, skarpe spidser og små klinger, skærelængde 6,0 mm, l: 11,5 cm, cer-belægning
S-0060 | McPherson-Westcott sutursaks, buet, stumpe spidser og små klinger, skærelængde 6,0 mm, længde 11,5 cm
S-0060C | McPherson-Westcott sutursaks, buet, stumpe spidser og små klinger, skærelængde 6,0 mm, l: 11,5 cm, cer-belægning
S-0060SC | Super-Cut Mc Pherson-Westcott Stitch-saks, buet, stumpe spidser og små klinger, længde 11,5 cm
S-0070 | Jaffe Stitch-saks, buet, skarpe spidser og mellemstore klinger, skærelængde 8,0 mm, længde 11,5 cm
S-0070C | Jaffe Stitch-saks, buet, skarpe spidser og mellemstore klinger, skærelængde 8,0 mm, l: 11,5 cm, keramisk belægning
S-0080 | Fin stingsaks, lige, skarpe spidser og mellemstore klinger, skærelængde 11,0 mm, længde 11,5 cm
S-0080C | Fin stingsaks, lige, skarpe spidser og mellemstore klinger, skærelængde: 11,0 mm, længde: 11,5 cm, keramisk belægning
S-0090 | Fin sy-saks, buet, skarpe spidser og mellemstore klinger, skærelængde 11,0 mm, længde 11,5 cm
S-0090C | Fin sy-saks, buet, skarpe spidser og mellemstore klinger, skærelængde: 11,0 mm, længde: 11,5 cm, keramisk belægning
S-0100 | Vannas saks, lige, skarpe spidser og 10,0 mm blade, skærelængde 8,0 mm, længde 11,5 cm
S-0100C | Vannas saks, lige, skarpe spidser og 10,0 mm blade, længde 11,5 cm, keramisk belagt
S-0110 | Vannas-saks, buet skarpe spidser og 10,0 mm blade, skærelængde 8,0 mm, længde 11,5 cm
S-0110C | Vannas-saks, buet skarpe spidser og 10,0 mm blade, skærelængde 8,0 mm, l: 11,5 cm, keramisk belægning
S-0120 | Castroviejo Corneoscleral-saks, højre, små klinger, skærelængde 5,0 mm, længde 10,0 cm
S-0120C | Castroviejo Corneoscleral-saks, højre, små klinger, skærelængde 5,0 mm, l: 10,0 cm, keramisk belægning
S-0130 | Castroviejo Corneoscleral-saks, venstre, små blade, skærelængde 5,0 mm, længde 10,0 cm
S-0130C | Castroviejo Corneoscleral-saks, venstre, små blade, skærelængde 5,0 mm, l: 10,0 cm, keramisk belægning
S-0140 | Castroviejo Corneoscleral-saks, højre, mellemstore klinger, skærelængde 7,0 mm, længde 10,0 cm
S-0140C | Castroviejo Corneoscleral-saks, højre, mellemstore klinger, skærelængde 7,0 mm, l: 10,0 cm, cer-belægning
S-0150 | Castroviejo Corneoscleral-saks, venstre, mellemstore klinger, skærelængde 7,0 mm, længde 10,0 cm
S-0150C | Castroviejo Corneoscleral-saks, venstre, mellemstore klinger, skærelængde 7,0 mm, l: 10,0 cm, cer-belægning
S-0160 | Castroviejo universal hornhindesaks, buet, stumpe spidser og små klinger, skærelængde 6,0 mm, længde 10,0 cm
S-0160C | Castroviejo universal hornhindesaks, buet, stumpe spidser og små klinger, skærelængde 6,0 mm, l: 10,0 cm, cer-belægning
S-0161 | Castroviejo universal hornhindesaks, stærkt buede, stumpe spidser og små klinger skærelængde 5,0 mm, længde 10,0 cm
S-0161C | Castroviejo universal hornhindesaks, stærkt buede, stumpe spidser og små klinger skærelængde 5,0 mm, l: 10,0 cm, keramisk belægning
S-0162 | Castroviejo universal hornhindesaks, stærkt buede, stumpe spidser og store klinger skærelængde 11,0 mm, længde 11,0 cm
S-0162C | Castroviejo universal hornhindesaks, stærkt buede, stumpe spidser og store klinger skærelængde: 11,0 mm, længde: 11,0 cm, keramisk belægning
S-0170 | Castroviejo universal hornhindesaks, buet, stumpe spidser og mellemstore klinger, skærelængde 10,0 mm, længde 10,0 cm
S-0170C | Castroviejo universal hornhindesaks, stumpe spidser og mellemstore klinger, længde 10,0 cm, keramisk belagt
S-0180 | Castroviejo universal hornhindesaks, buet, stumpe spidser og store klinger, skærelængde 10,0 mm, længde 10,0 cm
S-0180C | Castroviejo universal hornhindesaks, buet, stumpe spidser og store klinger, skærelængde: 10,0 mm, længde: 10,0 cm, keramisk belægning
S-0183 | DALK-saks, højre, med spatuleret spids
S-0184 | DALK-saks, venstre, med spatuleret spids
S-0190 | Castroviejo keratoplastiksaks, vinklet til siden, stumpe spidser og mellemstore klinger skærelængde 10,0 mm, længde 10,0 cm
S-0190C | Castroviejo keratoplastiksaks, vinklet til siden, stumpe spidser og mellemstore klinger skærelængde: 10,0 mm, længde: 10,0 cm, keramisk belægning
S-0200 | McPherson-Westcott konjunktivalsaks buet, stumpe spidser og små klinger, skærelængde 5,0 mm, længde 10,5 cm
S-0200C | McPherson-Westcott konjunktivalsaks buet, stumpe spidser og små klinger, skærelængde 5,0 mm, 10,5 cm, cer. coat.
S-0201 | McPherson-Vannas irissaks, buet, skarpe spidser, længde 8,0 cm
S-0201C | McPherson-Vannas irissaks, buet, skarpe spidser, længde 8,0 cm, keramisk belagt
S-0210 | Westcott Tenotomy-saks, buet, stumpe spidser og mellemstore klinger, skærelængde 8,0 mm, længde 11,5 cm
S-0210C | Westcott Tenotomy-saks, buet, stumpe spidser og mellemstore klinger, skærelængde 8,0 mm, L:11,5 cm, cer. coat.
S-0210SC | Super-Cut Westcott tenotomisaks, buet, stumpe spidser og mellemstore klinger, skærelængde 8,0 mm, længde 11,5 cm
S-0220 | Westcott Tenotomy-saks, buet, højre, stumpe spidser og standardklinger, skærelængde 14,0 mm, længde 11,5 cm
S-0220C | Westcott Tenotomy-saks, buet, højre, stumpe spidser og standardklinger, skærelængde: 14,0 mm, længde: 11,5 cm, keramisk belagt
S-0220SC | Super-Cut Westcott tenotomisaks, buet, stumpe spidser, standardblad, skærelængde 14,0 mm, længde 11,5 cm
S-0230 | Westcott Tenotomy-saks, buet til venstre, stumpe spidser og standardklinger, skærelængde 9,0 mm, længde 11,5 cm
S-0230C | Westcott Tenotomy-saks, buet til venstre, stumpe spidser og standardklinger, skærelængde 9,0 mm, l: 11,5 cm, cer-belægning
S-0240 | Westcott Tenotomy-saks, buet, stumpe spidser og små klinger, skærelængde 5,0 mm, længde 10,0 cm
S-0240C | Westcott tenotomisaks buet, stumpe spidser og små klinger, længde 10,0 cm, keramisk belagt
S-0250 | Westcott Tenotomy-saks, buet, spidse spidser og standardklinger, skærelængde 14,0 mm, længde 11,5 cm
S-0250C | Westcott Tenotomy-saks, buet, spidse spidser og standardklinger, skærelængde: 14,0 mm, længde: 11,5 cm, keramisk belagt
S-0250SC | Super-Cut Westcott tenotomisaks, buede, spidse spidser, standardklinger, skærelængde 14,0 mm, længde 11,5 cm
S-0260 | Iris-saks, lige, skarpe spidser og små klinger, skærelængde 6,0 mm, længde 10,0 cm
S-0260C | Iris-saks, lige, skarpe spidser og små klinger, skærelængde 6,0 mm, længde 10,0 cm, keramisk belagt
S-0261 | Iris-saks, lige, blung spidser og små klinger, skærelængde 6,0 mm, længde 10,0 cm
S-0261C | Iris-saks, lige, blung spidser og små klinger, skærelængde 6,0 mm, længde 10,0 cm, keramisk belagt
S-0270 | Iris-saks, buede, skarpe spidser og små klinger, skærelængde 6,0 mm, længde 10,0 cm
S-0270C | Iris-saks, buede, skarpe spidser og små klinger, skærelængde 6,0 mm, længde 10,0 cm, keramisk belagt
S-0280 | Noyes Iris-saks, lige, skarpe spidser og små klinger, skærelængde 10,0 mm, længde 11,0 cm
S-0280C | Noyes Iris-saks, lige, skarpe spidser og små klinger, skærelængde: 10,0 mm, længde: 11,0 cm, keramisk belægning
S-0290 | Noyes Iris-saks, let buet, skarpe spidser og små klinger, skærelængde 10,0 mm, længde 11,0 cm
S-0290C | Noyes Iris-saks, let buet, skarpe spidser og små klinger, skærelængde: 10,0 mm, længde: 11,0 cm, keramisk belægning
S-0291 | Noyes Iris-saks, let buet, stumpe spidser og små klinger, skærelængde 10,0 mm, længde 11,0 cm
S-0291C | Noyes Iris-saks, let buet, stumpe spidser og små klinger, skærelængde: 10,0 mm, længde: 11,0 cm, keramisk belægning
S-0300 | Noyes Iris-saks, lige, skarpe spidser og standardblade, skærelængde 12,5 mm, længde 11,0 cm
S-0300C | Noyes Iris-saks, lige, skarpe spidser og standardblade, skærelængde: 12,5 mm, længde: 11,0 cm, keramisk belægning
S-0310 | Noyes Iris-saks, let buet, skarpe spidser og standardklinger, skærelængde 12,5 mm, længde 11,0 cm
S-0310C | Noyes Iris-saks, let buet, skarpe spidser og standardklinger, skærelængde: 12,5 mm, længde: 11,0 cm, keramisk belægning
S-0311 | Jaffe Stitch-saks, buet, skarpe spidser, mellemstore klinger, takket håndtag, længde 11,0 cm
S-0311C | Jaffe Stitch-saks, buet, skarpe spidser, mellemstore klinger, takket håndtag, længde 11,0 cm, keramisk belægning
S-0312 | Mikrofjedersaks, stumpe spidser, fremadrettet vinkel, længde 10,0 cm
S-0312C | Mikrofjedersaks, stumpe spidser, fremadrettet vinkel, længde 10,0 cm, keramisk belagt
S-0313 | Noyes Iris-saks, let buet, skarpe spidser, standardklinger, længde 11,0 cm
S-0313C | Noyes Iris-saks, let buet, skarpe spidser, standardklinger, længde 11,0 cm, keramisk belagt
S-0320 | Mikrofjedersaks, lige, skarpe spidser, skærelængde 10,0 mm, længde 12,0 cm
S-0320C | Mikrofjedersaks, lige, skarpe spidser, skærelængde 10,0 mm, længde 12,0 cm, keramisk belagt
S-0330 | Mikrofjedersaks, buet, skarpe spidser, skærelængde 10,0 mm, længde 12,0 cm
S-0330C | Mikrofjedersaks, buet, skarpe spidser, skærelængde 10,0 mm, længde 12,0 cm, keramisk belagt
S-0340 | Mikrofjedersaks, vinklet, skarp-skarp og 10,0 mm blad, længde 12,0 cm
S-0340C | Mikrofjedersaks, vinklet, skarp-skarp og 10,0 mm blad, længde 12,0 cm, keramisk belagt
S-0360 | Vannas mikrofjedersaks, buet, skarpe spidser, skærelængde 10,0 mm, længde 12,0 cm
S-0360C | Vannas mikrofjedersaks, buet, skarpe spidser, skærelængde 10,0 mm, længde 12,0 cm, keramisk belagt
S-0370 | Vannas mikrofjedersaks, vinklet, skarpe spidser, skærelængde 10,0 mm, længde 12,0 cm
S-0370C | Vannas mikrofjedersaks, vinklet, skarpe spidser, skærelængde 10,0 mm, længde 12,0 cm, keramisk belagt
S-0380 | Westcott tenotomisaks buet, stumpe spidser og 13,0 mm klinger, skærelængde l: 7,5 mm, l: 14,0 cm
S-0380C | Westcott tenotomisaks buet, stumpe spidser og 13,0 mm klinger, skærelængde l: 7,5 mm, l: 14,0 cm, keramisk belagt
S-0381 | Westcott Tenotomy-saks, buet, stumpe spidser og 16,0 mm blade, skærelængde 7,5 mm, længde 14,0 cm
S-0381C | Westcott Tenotomy-saks, buet, stumpe spidser og 16,0 mm blade, skærelængde 7,5 mm, l: 14,0 cm, keramisk belægning
S-0382 | Westcott tenotomisaks, cvd højre, stumpe spidser og standardklinger, skærelængde 11,0 mm, længde 11,5 cm
S-0382C | Westcott tenotomisaks, cvd højre, stumpe spidser og standardklinger, skærelængde: 11,0 mm, længde: 11,5 cm, keramisk belægning
S-0390 | Westcott Tenotomy-saks, buet, stumpe spidser og 22,0 mm klinger, skærelængde 11,0 mm, længde 14,0 cm
S-0390C | Westcott Tenotomy-saks, buet, stumpe spidser og 22,0 mm klinger, skærelængde: 11,0 mm, længde: 14,0 cm, keramisk belægning
S-0391 | Westcott Tenotomy-saks, buet, meget stumpe spidser og 22,0 mm klinger, skærelængde 11,0 mm, længde 14,0 cm
S-0391C | Westcott Tenotomy-saks, buet, meget stumpe spidser og 22,0 mm klinger, skærelængde: 11,0 mm, længde: 14,0 cm, keramisk belægning
S-0392 | Castroviejo universal hornhindesaks, buet, bredt håndtag, stumpe spidser, store klinger, længde 10,0 cm
S-0392C | Castroviejo universal hornhindesaks, buet, bredt håndtag, stumpe spidser, store klinger, længde 10,0 cm, keramisk belægning
S-0400 | Troutman-Katzin hornhindetransplantationskniv. stærk cvd, højre, spids. spidser og små bl. skærelængde 6,0 mm, længde 10,0 cm
S-0400C | Troutman-Katzin hornhindetransplantationskniv. stærk cvd, højre, spids. spidser og små bl. skærelængde 6,0 mm, l: 10,0 cm, cer-belægning
S-0410 | Troutman-Katzin hornhindetransplantationskniv. stærk cvd, venstre, spids. spidser og lille bl. skærelængde 6,0 mm, længde 10,0 cm
S-0410C | Troutman-Katzin hornhindetransplantationskniv. stærk cvd, venstre, spids. spidser og lille bl. skærelængde 6,0 mm, l: 10,0 cm, cer-belægning
S-0411 | Troutman hornhindetransplantationssaks, buet til venstre, delikat, 6,0 mm
S-0411C | Troutman hornhindetransplantationssaks, buet til venstre, delikat, 6,0 mm, keramisk belagt
S-0412 | Troutman hornhindetransplantationssaks, buet til højre, delikat, 6,0 mm
S-0412C | Troutman hornhindetransplantationssaks, buet til højre, delikat, 6,0 mm, keramisk belagt
S-0415 | Vannas-saks, skarp, buet, skærelængde 6,0 mm, Ø 6,0 mm håndtag, længde 11,5 cm
S-0415C | Vannas-saks, skarp, buet, skærelængde 6,0 mm, Ø6,0 mm håndtag, længde 11,5 cm, keramisk belægning
S-0416 | Vannas saks, stump, buet, skærelængde 6,0 mm, Ø 6,0 mm håndtag, længde 11,5 cm
S-0416C | Vannas saks, stump, buet, skærelængde 6,0 mm, Ø6,0 mm håndtag, længde 11,5 cm, keramisk belægning
S-0420 | Vannas kapselotomisaks, lige, skarpe spidser, 5,0 mm, længde 8,5 cm
S-0420C | Vannas kapselotomisaks, lige, skarpe spidser 5,0 mm, længde 8,5 cm, keramisk belagt
S-0430 | Vannas kapselotomisaks, lige, stumpe spidser, 5,0 mm, længde 8,5 cm
S-0430C | Vannas kapselotomisaks, lige, stumpe spidser, 5,0 mm, længde 8,5 cm, keramisk belagt
S-0440 | Vannas kapselotomisaks, buet, skarpe spidser, 5,0 mm, længde 8,5 cm
S-0440C | Vannas kapselotomisaks, buet, skarpe spidser, 5,0 mm, længde 8,5 cm, keramisk belagt
S-0450 | Vannas kapselotomisaks, buet, stumpe spidser, 5,0 mm, længde 8,5 cm
S-0450C | Vannas kapselotomisaks, buet, stumpe spidser, 5,0 mm, længde 8,5 cm, keramisk belagt
S-0460 | Gills-Vannas kapselotomisaks, lige, skarpe spidser, 7,0 mm, længde 8,5 cm
S-0460C | Gills-Vannas kapselotomisaks, lige, skarpe spidser, 7,0 mm, længde 8,5 cm, keramisk belagt
S-0470 | Gills-Vannas kapselotomisaks, buet, skarpe spidser, 7,0 mm, længde 8,5 cm
S-0470C | Gills-Vannas kapselotomisaks, buet, skarpe spidser, 7,0 mm, længde 8,5 cm, keramisk belagt
S-0480 | Vannas kapselotomisaks, vinklet fremad, skarpe spidser, 5,0 mm blad, længde 8,5 cm
S-0480C | Vannas kapselotomisaks, vinklet fremad, skarpe spidser, 5,0 mm blad, længde 8,5 cm, keramisk belagt
S-0490 | Gills-Vannas kapselotomisaks, vinklet fremad, skarpe spidser, 7,0 mm blad, længde 8,5 cm
S-0490C | Gills-Vannas kapselotomisaks, vinklet fremad, skarpe spidser, 7,0 mm blad, længde 8,5 cm, keramisk belagt
S-0500 | Vannas kapselotomisaks, vinklet til siden, skarpe spidser, 5,0 mm blad, længde 8,5 cm
S-0500C | Vannas kapselotomisaks, vinklet til siden, skarpe spidser, 5,0 mm blad, længde 8,5 cm, keramisk belagt
S-0501 | Gills-Welsh kapselotomisaks, vinklet fremad, skarpe spidser, 11 mm blad, længde 8,5 cm
S-0501C | Gills-Welsh kapselotomisaks, vinklet fremad, skarpe spidser, 11 mm blad, længde 8,5 cm, keramisk belagt
S-0502 | Gills-Welsh kapselotomisaks, lige, skarpe spidser, 11,0 mm blad, længde 8,5 cm
S-0502C | Gills-Welsh kapselotomisaks, lige, skarpe spidser, 11,0 mm blad, længde 8,5 cm, keramisk belagt
S-0505 | Uribe-Stern kapselotomisaks, vinklet fremad, konkav buet klinge, længde 8,5 cm
S-0505C | Uribe-Stern kapselotomisaks, vinklet fremad, konkav buet klinge, længde 8,5 cm, keramisk belagt
S-0507 | Kapsulotomisaks, let vinklet, 11,0 mm klinger, længde 8,0 cm
S-0507C | Kapsulotomisaks, let vinklet, 11,0 mm klinger, længde 8,0 cm, keramisk belagt
S-0508 | Uthoff kapselotomisaks, buet, 13,0 mm blade, runde, længde 8,5 cm
S-0508C | Uthoff kapselotomisaks, buet, 13,0 mm blade, runde, længde 8,5 cm keramisk belagt
S-0509 | McPherson-Vannas mikroiris-saks, buet, skarpe spidser, længde 8,5 cm
S-0509C | McPherson-Vannas mikroiris-saks, buet, skarpe spidser, længde 8,5 cm, keramisk belagt
S-0510 | DeWecker iridektomisk saks, vinklet, skarpe spidser og 7,0 mm blad, længde 11,0 cm
S-0510C | DeWecker iridektomisk saks, vinklet, skarpe spidser og 7,0 mm blad, længde 11,0 cm, keramisk belagt
S-0520 | DeWecker iridektomisk saks, vinklet, stumpe spidser og 7,0 mm blad, længde 11,0 cm
S-0520C | DeWecker iridektomisk saks, vinklet, stumpe spidser og 7,0 mm blad, længde 11,0 cm, keramisk belagt
S-0530 | Barraquer irissaks, stumpe spidser og 7,0 mm klinger
S-0540 | Barraquer irissaks, spidse spidser og 7,0 mm klinger
S-0550 | Barraquer irissaks, spidse spidser og 11,0 mm klinger
S-0560 | Barraquer irissaks, stumpe spidser og 11,0 mm klinger
S-0570 | Øjensaks, lige, spidse spidser, små klinger, 14,0 mm klinger, længde 9,0 cm
S-0570C | Øjensaks, lige, spidse spidser, små klinger, 14,0 mm klinger, længde 9,0 cm, keramisk belagt
S-0571 | Øjensaks, lige, stumpe spidser, små klinger, 14,0 mm klinger, længde 9,0 cm
S-0571C | Øjensaks, lige, stumpe spidser, små klinger, 14,0 mm klinger, længde 9,0 cm, keramisk belagt
S-0580 | Øjensaks, buet, spidse spidser, små klinger, 14,0 mm klinger, længde 9,0 cm
S-0580C | Øjensaks, buet, spidse spidser, små klinger, 14,0 mm klinger, længde 9,0 cm, keramisk belagt
S-0581 | Øjensaks, buet, stumpe spidser, små klinger, 14,0 mm klinger, længde 9,0 cm
S-0581C | Øjensaks, buet, stumpe spidser, små klinger, 14,0 mm klinger, længde 9,0 cm, keramisk belagt
S-0590 | Øjensaks, lige, spidse spidser, store blade, 23,0 mm blade, længde 9,0 cm
S-0590C | Øjensaks, lige, spidse spidser, store blade, 23,0 mm blade, længde 9,0 cm, keramisk belagt
S-0600 | Øjensaks, buet, spidse spidser, store klinger, 24,0 mm klinger, længde 9,0 cm
S-0600C | Øjensaks, buet, spidse spidser, store klinger, 24,0 mm klinger, længde 9,0 cm, keramisk belagt
S-0610 | Øjensaks, lige, spidse spidser, standardmodel, 23,0 mm klinger, længde 10,5 cm
S-0610C | Øjensaks, lige, spidse spidser, standardmodel, 23,0 mm klinger, længde 10,5 cm, keramisk belagt
S-0611 | Øjensaks, lige, stumpe spidser, standardmodel, 23,0 mm klinger, længde 10,5 cm
S-0611C | Øjensaks, lige, stumpe spidser, standardmodel, 23,0 mm klinger, længde 10,5 cm, keramisk belagt
S-0620 | Øjensaks, buet, spidse spidser, standardmodel, 24,0 mm blade, længde 10,5 cm
S-0620C | Øjensaks, buet, spidse spidser, standardmodel, 24,0 mm blade, længde 10,5 cm, keramisk belagt
S-0621 | Øjensaks, buet, stumpe spidser, standardmodel, 24,0 mm blade, længde 10,5 cm
S-0621C | Øjensaks, buet, stumpe spidser, standardmodel, 24,0 mm blade, længde 10,5 cm, keramisk belagt
S-0625 | Øjensaks, båndtype, lige, længde 9,5 cm
S-0625C | Øjensaks, båndtype, lige, længde 9,5 cm, keramisk belagt
S-0626 | Øjensaks, båndtype, buet, længde 9,5 cm
S-0626C | Øjensaks, båndtype, buet, længde 9,5 cm, keramisk belagt
S-0630 | Øjensaks, lige, spidse spidser, standardmodel, 23,5 mm klinger, længde 9,5 cm
S-0630C | Øjensaks, lige, spidse spidser, standardmodel, 23,5 mm klinger, længde 9,5 cm, keramisk belagt
S-0631 | Øjensaks, lige, stumpe spidser, standardmodel, 23,5 mm klinger, længde 9,5 cm
S-0631C | Øjensaks, lige, stumpe spidser, standardmodel, 23,5 mm klinger, længde 9,5 cm, keramisk belagt
S-0640 | Øjensaks, buet, spidse spidser, store ringe, 22,5 mm klinger, længde 9,5 cm
S-0640C | Øjensaks, buet, spidse spidser, store ringe, 22,5 mm klinger, længde 9,5 cm, keramisk belagt
S-0641 | Øjensaks, buet, stumpe spidser, store ringe, 22,5 mm klinger, længde 9,5 cm
S-0641C | Øjensaks, buet, stumpe spidser, store ringe, 22,5 mm klinger, længde 9,5 cm, keramisk belagt
S-0645 | Iris-saks, ringhåndtag, lige, spids, længde 10,5 cm
S-0645C | Iris-saks, ringhåndtag, lige, spidse, længde 10,5 cm, keramisk belagt
S-0650 | Stitch-saks, båndtype, buet, spidse spidser, 12,5 mm blade, længde 11,0 cm
S-0650C | Stitch-saks, båndtype, buet, spidse spidser, 12,5 mm blade, længde 11,0 cm, keramisk belagt
S-0660 | Stitch-saks, let buet, spidse spidser, 12,5 mm blade, længde 9,5 cm
S-0660C | Stitch-saks, let buet, spidse spidser, 12,5 mm blade, længde 9,5 cm, keramisk belagt
S-0670 | Stevens tenotomisaks, lige, stumpe spidser, 14,0 mm klinger, længde 11,5 cm
S-0670C | Stevens tenotomisaks, lige, stumpe spidser og standardblad, længde 11,5 cm, keramisk belagt
S-0670SC | Super-Cut Stevens tentotomisk saks, lige, stumpe spidser, 14,0 mm klinger, længde 11,5 cm
S-0671 | Øjensaks, lige, spidse spidser, standardklinger, længde 10,5 cm
S-0671C | Øjensaks, lige, spidse spidser, standardklinger, længde 10,5 cm, keramisk belagt
S-0680 | Stevens Tenotomy-saks, buet, stumpe spidser, 13,0 mm blade, længde 11,5 cm
S-0680C | Stevens Tenotomy-saks, buet, stumpe spidser, 13,0 mm blade, længde 11,5 cm, keramisk belagt
S-0680SC | Super-Cut Stevens tentotomisk saks, buede, stumpe spidser, 13,0 mm blade, længde 11,5 cm
S-0681 | Stevens Tenotomy-saks, buet, stumpe spidser, 13,0 mm klinger, længde 9,5 cm
S-0681C | Stevens Tenotomy-saks, buet, stumpe spidser, 13,0 mm klinger, længde 9,5 cm, keramisk belagt
S-0690 | Stevens tenotomisaks, båndtype, lige, stumpe spidser, 13,0 mm blade, længde 9,5 cm
S-0690C | Stevens tenotomisaks, båndtype, lige, stumpe spidser, 13,0 mm blade, længde 9,5 cm, keramisk belagt
S-0691 | Stevens tenotomisaks, lige, stumpe spidser, 13,0 mm blade, længde 10,3 cm
S-0691C | Stevens tenotomisaks, lige, stumpe spidser, 13,0 mm blade, længde 10,3 cm, keramisk belagt
S-0700 | Stevens tenotomisaks, båndtype, buede, stumpe spidser, 12,0 mm blade, længde 9,5 cm
S-0700C | Stevens tenotomisaks, båndtype, buede stumpe spidser, længde 9,5 cm, keramisk belagt
S-0710 | Strabismus-saks, båndtype, lige, stumpe spidser, 30,0 mm blade, længde 10,5 cm
S-0710C | Strabismus-saks, båndtype, lige, stumpe spidser, 30,0 mm blade, længde 10,5 cm, keramisk belagt
S-0711 | Strabismus-saks, lige, stumpe spidser, 30,0 mm blade, længde 10,5 cm
S-0711C | Strabismus-saks, lige, stumpe spidser, 30,0 mm blade, længde 10,5 cm, keramisk belagt
S-0720 | Strabismus-saks, båndtype, buet, stumpe spidser, 29,0 mm blade, længde 10,5 cm
S-0720C | Strabismus-saks, båndtype, buet, stumpe spidser, 29,0 mm blade, længde 10,5 cm, keramisk belagt
S-0721 | Bonn skelen saks, lige, stumpe spidser, længde 9,0 cm
S-0721C | Bonn skelen saks, lige, stumpe spidser, længde 9,0 cm, keramisk belagt
S-0722 | Bonn Strabismus-saks, buet, stumpe spidser, længde 9,0 cm
S-0722C | Bonn Strabismus-saks, buet, stumpe spidser, længde 9,0 cm, keramisk belagt
S-0730 | Knapp Strabismus-saks, lige, stumpe spidser, 31,0 mm klinger, længde 10,3 cm
S-0730C | Knapp Strabismus-saks, lige, stumpe spidser, 31,0 mm klinger, længde 10,3 cm, keramisk belagt
S-0740 | Knapp Strabismus-saks, buet, stumpe spidser, 30,0 mm blade, længde 10,3 cm
S-0740C | Knapp Strabismus-saks, buet, stumpe spidser, 30,0 mm blade, længde 10,3 cm, keramisk belagt
S-0750 | Enukleationssaks, medium buet, stumpe spidser, 43,5 mm blade, længde 13,5 cm
S-0750C | Enukleationssaks, medium buet, stumpe spidser, 43,5 mm blade, længde 13,5 cm, keramisk belagt
S-0760 | Enukleationssaks, stærkt buet, stumpe spidser, 40,2 mm blade, længde 13,5 cm
S-0760C | Enukleationssaks, stærkt buet, stumpe spidser, 40,2 mm blade, længde 13,5 cm, keramisk belagt
S-0770 | Universalsaks, lige, skarp/stump spids, længde 13,5 cm
S-0770C | Universalsaks, lige, skarp/stump spids, længde 13,5 cm, keramisk belagt
S-0775 | Metzenbaum-saks, lige, stumpe spidser, 48,0 mm blade, længde 14,5 cm
S-0775C | Metzenbaum-saks, lige, stump spids, 48,0 mm klinger, længde 14,5 cm, keramisk belagt
S-0780 | Metzenbaum-saks, buet, stumpe spidser, 48,0 mm blade, længde 14,5 cm
S-0780C | Metzenbaum-saks, buet, stump spids, 48,0 mm klinger, længde 14,5 cm, keramisk belagt
S-0780SC | Super-Cut Metzenbaum-saks, buet, stumpe spidser, 48,0 mm, længde 14,5 cm
S-0790 | Spencer ligatur saks, lige, med en takket spids, 21,0 mm blade, længde 9,0 cm
S-0790C | Spencer ligatur saks, lige, med en takket spids, 21,0 mm blade, længde 9,0 cm, keramisk belagt
S-0810 | Strabismus-saks, lige, probespidser, længde 11,5 cm
S-0810C | Strabismus-saks, lige, probespidser, længde 11,5 cm, keramisk belagt
S-0811 | Strabismus-saks, buet, probespidser, længde 11,5 cm
S-0811C | Strabismus-saks, buet, probespidser, længde 11,5 cm, keramisk belagt
S-0820 | Mayo-Stille-saks, lige, stump, længde 17,0 cm
S-0820C | Mayo-Stille-saks, lige, stump, længde 17,0 cm, keramisk belagt
S-0830 | Øjensaks, bøjet, stump-stump, 11,5 cm
S-0830C | Øjensaks, bøjet, stump-stump, 11,5 cm, keramisk belagt
S-0840 | Øjensaks, vinklet, spidse spidser, 18,0 mm bladlængde, længde 9,5 cm
S-0840C | Øjensaks, vinklet, spidse spidser, 18,0 mm bladlængde, længde 9,5 cm, keramisk belagt
S-0850 | Øjensaks, buet, stump, med huller til tunneludskæring, 27,0 mm bladlængde, længde 12,0 cm
S-0850C | Øjensaks, buet, stump, med huller til tunneludskæring, 27,0 mm bladlængde, l: 12,0 cm, cer coat
VR-0010-23T | Vitrektomipincet, glat, med lige greb, 23G
VR-0030-20S | Vitrektomipincet med takket spidser, lige, 20G, fremstillet af rustfrit stål
VR-0030-20T | Vitrektomipincet, takket, lige, titaniumhåndtag med rustfri stålsnude, 20G
VR-0030-23T | Vitrektomipincet, takket, lige, titaniumhåndtag med rustfri ståls spids, 23G
VR-0030-25T | Vitrektomipincet, takket, lige, titaniumhåndtag med rustfri stålspids, 25G
VR-0050-23S | Vitrektomipincet, takket, lige, 23G, rustfrit stål
VR-0050-23T | Vitrektomipincet, takket spids, lige, 23G
VR-0090-23S | Vitrektomipincet med hak 0,3 mm, lige, 23G, rustfrit stål
VR-0090-23T | Vitrektomipincet, med hak 0,3 mm, lige, 23G
VR-0110-23S | Vitrektomipincet, gribende, rustfrit stål, 23G
VR-0110-23T | Vitrektomipincet, gribespids, 23G
VR-0120-23T | Vitrektomipincet, gribende, 45° vinklet, titaniumhåndtag med rustfri ståls spids, 23G
VR-0130-20S | vitrektomipincet glat, gribende 45° rustfrit stål
VR-0170-23T | Vitrektomipincet, takket, gribende, 60°, 23G
VR-0200-23T | Eckhardt End Gripping Vitrektomi tang, 23G, Titaniumhåndtag med rustfri stålspids
VR-0205-23T | Endgribende tang, lig, ekstra fin 0,2 mm x 0,5 mm, 23G
VR-0210-23T | Alio MICS kapselhexis-pincet buet skaft + mikro-gribespidser, 25 mm Titaniumhåndtag med rustfri stålspids
VR-0220-23S | Vitrektomisaks, lige, 23G, rustfrit stål
VR-0220-23T | Vitrektomisaks, lige, Titaniumhåndtag med rustfri stålspids, 23G
VR-0232-20T | Vitrektomisk saks, buet, 20G, Titaniumhåndtag Rustfrit stålspids
VR-0232-23T | Vitrektomisk saks, buet, 23G, Titaniumhåndtag Rustfrit stålspids
VR-0240-23T | Vitrektomisk saks, 60° vinklet, Titaniumhåndtag med rustfri stålspids, 23G
VR-0250-23T | Vitrektomisk saks med skovlspidser, 60° vinklet, titaniumhåndtag med rustfri ståls spids, 23G
VR-0270 | Vitrektomi-fremmedlegemestang, tre 1,9 mm lange arme, let vinklet indad titaniumhåndtag og rustfrit stålspids, 20G
VR-0280 | Vitrektomi-fremmedlegemestang, titaniumhåndtag og rustfrit stålspids, 20G
VR-0300-23TDT | Mikrogribetang, serr., 1,5 mm spids 30 mm skaft. Fremragende til afskalning og manipulering af tykkere membraner, komplet instrument, 23G
VR-0300-23-TIP | Spids til VR-0300, 23G, kun spids
VR-0300-25-TIP | Spids til VR-0300, 25G, kun spids
VR-0310-23TDT | ILM-pincet, 2,0 mm spidslængde, kæben overflade maks. gribekraft under ILM-afskalning, komplet instrument, 23G
VR-0310-23-TIP | Spids til VR-0310, 23G, kun spids
VR-0310-25-TIP | Spids til VR-0310, 25G, kun spids
VR-0400-23TDT | Lige saks, skarp, spids L: 2,5 mm. Ideel til at skære i irisplanet og perifere membraner, kompl. Instr., 23G
VR-0400-23-TIP | Spids til VR-0400, 23G, kun spids
VR-0410-23TDT | Buet saks, skarp, spids L 1,25 mm. Ideel til snit parallelt med nethinden og snit membraner, der klæber til nethinden, komplet instruktion 23G
VR-0410-23-TIP | Spids til VR-0410, 23G, kun spids
VR-0410-25-TIP | Spids til VR-0410, 25G, kun spids
VR-0500-23TDT | Gerten iridektomipincet, vinklet, vertikal, 23G, titaniumhåndtag + udskiftelig Tgip i opbevarings- og steriliseringsæske
VR-0500-23-TIP | Gerten iridektomipincet, vinklet, vertikal, 23G, spids kun i opbevarings- og steriliseringsæske
VR-0500-25TDT | Gerten iridektomipincet, vinklet, vertikal, 25G, titaniumhåndtag + udskiftelig Tgip i opbevarings- og steriliseringsæske
VR-0500-25-TIP | Gerten iridektomipincet, vinklet, vertikal, 25G, kun spids i opbevarings- og steriliseringsæske
VR-0501-23TDT | Vitrektomipincet, buet, 35 mm, vertikal, 23G, titaniumhåndtag + udskiftelig Spids i opbevarings- og steriliseringsæske
VR-0501-23-TIP | Vitrektomipincet, buet, 35 mm, vertikal, 23G, spids kun i opbevarings- og steriliseringsæske
VR-0510-25TDT | Gerten iridektomisk saks, vinklet, vandret, 25G, titaniumhåndtag + udskiftelig Spids i opbevarings- og steriliseringsæske
VR-0510-25-TIP | Gerten iridektomisk saks, vinklet, vandret, 25G, spids kun i opbevarings- og steriliseringsæske
VR-0520-23TDT | Gerten DMEK Rhexis-pincet, 23G, titaniumhåndtag med udskifteligt Spids i opbevarings- og steriliseringsæske
VR-0520-23-TIP | Gerten DMEK Rhexis-pincet, 23G, spids kun i opbevarings- og steriliseringsæske
VR-1600 | Linseskæresaks, lige skaft, skaftlængde 15,0 mm, 18G
VR-1610 | Linseskæresaks, buet skaft, skaftlængde 15,0 mm, 18G
VR-1620 | Gribetang, 20G
VR-2000-20TDT | Kretz-enklavationstang til Verisyse Fakiske IOL'er, 20G, buet, Kun spids
VR-2000-20-TIP | Kretz-enklavationstang til Verisyse Fakiske IOL'er, 20G, buet, titaniumhånd. med udskiftelig spids og sterilisationsæske
VR-5000T | Kun titaniumhåndtag, bruges med spidsvariationer