## Tabel 1
Artikli Nr. | Artikli kirjeldus
ATMOS S351 | 444.0462.0 – Vaakumpump CTS-ile ATMOS S 351 OP – põhiüksus 1,5 l sekretsiooniklaasiga
C-0010 | Tooke sarvkesta nuga, sirge tera ja kõver lõiketeraga 3,0 x 18,0 mm, pikkus 11,5 cm
C-0020 | Gill sarvkesta nuga, sirge ja kõver lõiketeraga
C-0030 | Gill sarvkesta nuga, kergelt kõver, kõver lõiketeraga
C-0040 | Fukasaku „Hokey“ nuga, pikkus 11,5 cm
C-0050 | Bonn skleeraalne nuga, 4,0 mm tera pikkus 12,5 cm
C-0060 | Paton sarvkesta dissektor, pikkus 11,5 cm
C-0070 | Kuhnt sarvkesta skariif, Joonis 1, pikkus 11,5 cm
C-0080 | Kuhnt sarvkesta skariif, Joonis 2, pikkus 11,5 cm
C-0090 | Kuhnt sarvkesta skariif, Joonis 3, pikkus 11,5 cm
C-0100 | Kuhnt sarvkesta skariif, Joonis 4, pikkus 11,5 cm
C-0110 | Kuhnt sarvkesta skariif, Joonis 5, pikkus 11,5 cm
C-0120 | Graefe kataraktinuga, Joonis 1, 1,5 x 25,0 mm, pikkus 12,5 cm
C-0130 | Graefe kataraktinuga, Joonis 2, 2,0 x 30,0 mm, pikkus 12,5 cm
C-0140 | Graefe kataraktinuga, Joonis 3, 2,3 x 33,0 mm, pikkus 12,5 cm
C-0150 | Wheeler Discission nuga, 1,0 x 18,0 mm, pikkus 11,5 cm
C-0160 | Ziegler Iris nuga, Joonis 1, 5,0 mm, pikkus 12,0 cm
C-0170 | Ziegler Iris nuga, Joonis 2, 6,0 mm, pikkus 12,0 cm
C-0180 | Ziegler Iris nuga, Joonis 3, 7,0 mm, pikkus 12,0 cm
C-0200 | Sato sarvkesta nuga, sirge, pikkus 12,5 cm
C-0210 | Võõrkeha nõel, sirge, pikkus 12,5 cm
C-0220 | Võõrkeha nõel, kõver, pikkus 12,5 cm
C-0230 | Bowmani dissekatsiooni nõel, sirge, pikkus 12,5 cm
C-0240 | Plange võõrkeha nõel, pikkus 12,0 cm
C-0250 | Francis võõrkeha spud, pikkus 12,0 cm
C-0260 | La Forces võõrkeha spud, pikkus 12,5 cm
C-0261 | Chalazion nuga, peen
C-0270 | Spud & Gouge, pikkus 16,5 cm
C-0280 | Algerbrush II sarvkesta rooste ringi eemaldaja, komplektne, 1,0 mm burriga
C-0281 | Algerbrush II sarvkesta rooste ringi eemaldaja, komplektne, 0,5 mm burriga
C-0290 | Burr 0,5 mm
C-0300 | Burr 1,0 mm
C-0310 | Pterygium Drill, ümmargune, 3,5 mm burr
C-0320 | Asendusburr koos padruniga
C-0341 | Teemant LRI astmeline nuga 6-külgne tera, ühe jalaga alusplaat, 3 sügavuse seadet: 0,5, 0,55 ja 0,6 mm
C-0360 | Kuu-kujuline teemantnuga, nurga all, poolkuu kujuline tera 2,5 mm lõiketeraga
C-0361 | MICS teemantnuga, 1,8 mm lõikeks
C-0362 | MICS teemantnuga, 2,2 mm lõikeks
C-0370 | Diamond Phaco Knife, sirge, keratoomi kujuline tera, 2,5 mm
C-0380 | Diamond Phaco Knife, nurgeline, keratoomi kujuline tera, 2,8 mm
C-0390 | Diamond Phaco Knife, sirge, keratoomi kujuline tera, 3,0 mm
C-0400 | Diamond Phaco Knife, nurgeline, keratoomi kujuline tera, 3,0 mm
C-0410 | Diamond Phaco Knife, sirge, keratoomi kujuline tera, 3,2 mm
C-0420 | Diamond Phaco Knife, nurgeline, keratoomi kujuline tera, 3,2 mm
C-0430 | Fako teemantnuga, nurgeline, keratoomi kujuline tera ja 4 lõikeservaga, 2,5 mm
C-0440 | Fako teemantnuga, nurgeline, keratoomi kujuline tera ja 4 lõikeservaga, 2,8 mm
C-0450 | Fako teemantnuga, nurgeline, keratoomi kujuline tera ja 4 lõikeservaga, 3,0 mm
C-0460 | Fako teemantnuga, nurgeline, keratoomi kujuline tera ja 4 lõikeservad, 3,2 mm
C-0470 | Fako teemantnuga, nurgeline, 4 lõikeservad, trapetsikujuline, 2,7 mm kuni 3,2 mm
C-0500 | Teemantnuga 30° lõikeservaga 1,0 mm lai
C-0510 | Teemantnuga 45° lõikeservaga 1,0 mm lai
C-0520 | Teemantnuga kolmekülgse lõiketeraga 1,0 mm lai
C-0530 | Teemantnuga Spear 1,0 mm lai
C-0536 | Zaldivar mitmeotstarbeline teemantnuga, 0,55/1,00 mm teemantlõiketeraga, nurgaga, terade pikkus 4,5 mm
C-0550 | Universaalne trefiini käepide
C-0560+6.0 | Trefiini tera „lühike mudel“ 6,0 mm Ø
C-0560+6.25 | Trefiini tera „lühike mudel“ 6,25 mm Ø
C-0560+6.5 | Trefiini tera „lühike mudel“ 6,5 mm Ø
C-0560+6.75 | Trefiini tera „lühike mudel“ 6,75 mm Ø
C-0560+7.0 | Trefiini tera „lühike mudel“ 7,0 mm Ø
C-0560+7.25 | Trefiini tera „lühike mudel“ 7,20 mm Ø
C-0560+7.5 | Trefiini tera „lühike mudel“ 7,5 mm Ø
C-0560+7.75 | Trefiini tera „lühike mudel“ 7,75 mm Ø
C-0560+8.0 | Trefiini tera „lühike mudel“ 8,0 mm Ø
C-0560+8.25 | Trefiini tera „lühike mudel“ 8,25 mm Ø
C-0560+8.5 | Trefiini tera „lühike mudel“ 8,5 mm Ø
C-0560+8.75 | Trefiini tera „lühike mudel“ 8,75 mm Ø
C-0560+9.0 | Trefiini tera „lühike mudel“ 9,0 mm Ø
C-0560+9.25 | Trefiini tera „lühike mudel“ 9,25 mm Ø
C-0560+9.5 | Trefiini tera „lühike mudel“ 9,5 mm Ø
C-0570+10.0 | Trephine tera „pikk mudel“ 10,0 mm Ø
C-0570+10.5 | Trephine tera „pikk mudel“ 10,5 mm Ø
C-0570+11.0 | Trephine tera „pikk mudel“ 11,0 mm Ø
C-0570+11.5 | Trephine tera „pikk mudel“ 11,5 mm Ø
C-0570+12.0 | Trephine tera „pikk mudel“ 12,0 mm Ø
C-0630 | Eliot Trephine tera käepide „standardmudel”
C-0640 | Eliot Trephine tera 1,0 mm
C-0650 | Eliot Trephine tera 1,5 mm
C-0660 | Eliot Trephine tera 2,0
C-0670 | Bard-Parker skalpelli käepide nr 3
C-0680 | Bard-Parker skalpelli käepide nr 9
C-0690 | Chuck skalpelli käepide ümmargune, sakiline, 10,0 cm
C-0700 | Bard-Parker skalpelli tera, steriilne, ühekordne PK/100 #11
C-0710 | Bard-Parker skalpelli tera, steriilne, ühekordne PK/100 #15
C-0711 | Bard-Parker skalpelli tera, steriilne, ühekordne PK/10 #65
C-0712 | Bard-Parker skalpelli tera, steriilne, ühekordne PK/10 #64
C-0714 | Bard-Parker skalpelli tera, steriilne, ühekordne PK/10 #69
C-0720 | Luntz-Dodick trabekulektomia püstol, 1,0 x 0,5 mm
C-0721 | Fukasaku trabekulektomia punss
C-0722 | korneoskleraalne püstol titaanist käepidemega ja vahetatavate otsikute, valmistatud roostevabast , otsikud 0,5, 0,75, 1,0 ja 1,5 mm
C-0730 | Kelly Descemet membraani püstol, 1,0x0,75 mm
C-0740 | Gass sarvkesta-skleeraalne püstol, 1,5x0,75 mm
C-0750 | Pehme IOL lõikur, 6,0 mm pikkused sakilised terad, pehme IOL-i lõikamiseks
C-0760 | IOL akrüülläätsede lõikur, titaanist
C-0766 | Steimetz IOL-lõikur pehmetele IOL-ide jaoks, 10,0 cm
C-1000 | CTS – sarvkesta siirdamise süsteem, komplekt koosneb
C-1100 | CTS eesmise kambri süsteem, komplekt koosneb
C-1101 | CTS eesmise kambri süsteem, ainult
C-1102 | CTS keskmine pistik koos O-rõngaga eesmise kambri jaoks
C-1103 | CTS O-rõngas keskpistikule
C-1104 | CTS T-kruvikeeraja keskpistikule ja DMEK-teflonpistikule
C-1105 | CTS kinnitusrõngasplaat, sisemine Ø 11,0 mm, eesmise kambri jaoks
C-1106 | CTS kinnitusrõngasplaat, sisemine Ø 12,0 mm eesmise kambri jaoks
C-1107 | CTS pingutusruuvi eesmise kambrile
C-1108 | CTS DMEK-teflon-keskmine pistik eesmise kambri jaoks
C-1117 | CTS pingutusruuvi eesmise kambri jaoks, modifitseeritud
C-1200 | CTS trepanatsioonisüsteem, komplektne, koosneb
C-1201 | CTS trepanatsiooni juhik trepanile Tuum, ainult
C-1202 | CTS trepaatori südamik, ainult
C-1270 | CTS trepanatsioon, Ø 7,0 mm, koos bajonettühendusega, trefiini südamikule
C-1271 | CTS Klaasobturatorite komplekt Ø 7,0 mm Trephine, koosneb 11 obturatorist
C-1271+7.0 | CTS klaasobturator Ø 7,0 mm Trephine, R.: 7,0 mm, Dpt.: 47,56
C-1271+7.1 | CTS klaasobturator Ø 7,0 mm Trephine, R.: 7,1 mm, Dpt.: 46,89
C-1271+7.2 | CTS klaasobturator Ø 7,0 mm Trefiin, R.: 7,2 mm, Dpt.: 46,24
C-1271+7.3 | CTS klaasobturator Ø 7,0 mm Trephine, R.: 7,3 mm, Dpt.: 45,60
C-1271+7.4 | CTS klaasobturator Ø 7,0 mm Trephine, R.: 7,4 mm, Dpt.: 44,99
C-1271+7.5 | CTS klaasobturator Ø 7,0 mm Trephine, R.: 7,5 mm, Dpt.: 44,39
C-1271+7.6 | CTS klaasobturator Ø 7,0 mm Trephine, R.: 7,6 mm, Dpt.: 43,80
C-1271+7.7 | CTS klaasobturator Ø 7,0 mm Trephine, R.: 7,7 mm, Dpt.: 43,23
C-1271+7.8 | CTS klaasobturator Ø 7,0 mm Trephine, R.: 7,8 mm, Dpt.: 42,68
C-1271+7.9 | CTS klaasobturator Ø 7,0 mm Trephine, R.: 7,9 mm, Dpt.: 42,14
C-1271+8.0 | CTS klaasobturator Ø 7,0 mm Trephine, R.: 8,0 mm, Dpt.: 41,61
C-1272 | CTS Klaasobturatorite komplekt Ø 7,0 mm Trephine, koosneb 5 obturatorist, dioptriatele 50, 55, 60, 65 ja 70
C-1275 | CTS trefiin, Ø 7,5 mm, koos bajonettühendusega, trefiini südamikule
C-1276 | CTS klaasobturatorite komplekt Ø 7,5 mm Trephine, koosneb 11 obturatorist
C-1276+7.0 | CTS klaasobturator Ø 7,5 mm Trephine, R.: 7,0 mm, Dpt.: 47,56
C-1276+7.1 | CTS klaasobturator Ø 7,5 mm Trephine, R.: 7,1 mm, Dpt.: 46,89
C-1276+7.2 | CTS klaasobturator Ø 7,5 mm Trefiin, R.: 7,2 mm, Dpt.: 46,24
C-1276+7.3 | CTS klaasobturator Ø 7,5 mm Trephine, R.: 7,3 mm, Dpt.: 45,60
C-1276+7.4 | CTS klaasobturator Ø 7,5 mm Trephine, R.: 7,4 mm, Dpt.: 44,99
C-1276+7.5 | CTS klaasobturator Ø 7,5 mm Trephine, R.: 7,5 mm, Dpt.: 44,39
C-1276+7.6 | CTS klaasobturator Ø 7,5 mm Trephine, R.: 7,6 mm, Dpt.: 43,80
C-1276+7.7 | CTS klaasobturator Ø 7,5 mm Trephine, R.: 7,7 mm, Dpt.: 43,23
C-1276+7.8 | CTS klaasobturator Ø 7,5 mm Trephine, R.: 7,8 mm, Dpt.: 42,68
C-1276+7.9 | CTS klaasobturator Ø 7,5 mm Trephine, R.: 7,9 mm, Dpt.: 42,14
C-1276+8.0 | CTS klaasobturator Ø 7,5 mm Trephine, R.: 8,0 mm, Dpt.: 41,61
C-1277 | CTS klaasobturatorite komplekt Ø 7,5 mm Trephine, koosneb 5 obturatorist, dioptriatele 50, 55, 60, 65 ja 70
C-1280 | CTS trepan, Ø 8,0 mm, koos bajonettühendusega, trefiini südamikule
C-1281 | CTS klaasobturatorite komplekt Ø 8,0 mm Trephine, koosneb 11 obturatorist
C-1281+7.0 | CTS klaasobturator Ø 8,0 mm Trephine, R.: 7,0 mm, Dpt.: 47,56
C-1281+7.1 | CTS klaasobturator Ø 8,0 mm Trephine, R.: 7,1 mm, Dpt.: 46,89
C-1281+7.2 | CTS klaasobturator Ø 8,0 mm Trefiin, R.: 7,2 mm, Dpt.: 46,24
C-1281+7.3 | CTS klaasobturator Ø 8,0 mm Trephine, R.: 7,3 mm, Dpt.: 45,60
C-1281+7.4 | CTS klaasobturator Ø 8,0 mm Trephine, R.: 7,4 mm, Dpt.: 44,99
C-1281+7.5 | CTS klaasobturator Ø 8,0 mm Trephine, R.: 7,5 mm, Dpt.: 44,39
C-1281+7.6 | CTS klaasobturator Ø 8,0 mm Trephine, R.: 7,6 mm, Dpt.: 43,80
C-1281+7.7 | CTS klaasobturator Ø 8,0 mm Trephine, R.: 7,7 mm, Dpt.: 43,23
C-1281+7.8 | CTS klaasobturator Ø 8,0 mm Trephine, R.: 7,8 mm, Dpt.: 42,68
C-1281+7.9 | CTS klaasobturator Ø 8,0 mm Trephine, R.: 7,9 mm, Dpt.: 42,14
C-1281+8.0 | CTS klaasobturator Ø 8,0 mm Trephine, R.: 8,0 mm, Dpt.: 41,61
C-1282 | CTS klaasobturatorite komplekt Ø 8,0 mm Trephine, koosneb 5 obturatorist, dioptriatele 50, 55, 60, 65 ja 70
C-1290 | CTS trefiinihoidja, optimaalseks hoiustamiseks ja kinnitamiseks transpordi ajal ning hoolduse ajal
C-1300 | CTS vaakum-imuring, komplekt, koosneb
C-1301 | CTS imuring, ainult
C-1302 | CTS vaakumrõngas-sisend, ainult
C-1303 | CTS tsentri rõngas
C-1400 | CTS lõikeblokk doonor-sarvkesta eeltrepanatsiooniks, Teflon
C-1401 | CTS trepan, Ø 15,0 mm, doonor-sarvkesta eeltrepanatsiooniks
C-1500 | CTS tonomeeter, 22,0 mmHG
ES-0010 | Barraquer traatspekulum, standardne, 10,0 mm terad
ES-0010C | Barraquer traatspetsulum (standardne) 10,0 mm terad, keraamilise kattega
ES-0020 | Barraquer traatspekulum, standardne, 15,0 mm terad
ES-0020C | Barraquer traatspekulum (standard) 15,0 mm terad, keraamilise kattega
ES-0021 | Barraquer traatspekulum, standardne, 15,0 mm terad, pikkus 38 mm
ES-0021C | Barraquer traatspekulum, standardne, 15,0 mm terad, pikkus 38 mm, keraamilise kattega
ES-0030 | Barraquer traatspekulum (raske traat), 15,0 mm terad
ES-0030C | Barraquer traatspekulum (raske traat), 15,0 mm terad, keraamilise kattega
ES-0031 | Kratz-Barraquer spekulum, täiskasvanutele, ümmargused terad, 14,0 mm, 1,0 mm traat, pikkus 4,0 cm, nina
ES-0031C | Kratz-Barraquer spekulum, täiskasvanutele, ümmargused terad, 14,0 mm, 1,0 mm traat, pikkus 4,0 cm, nina, keraamilise kattega
ES-0040 | Barraquer spekulum, vastsündinutele, 3,0 mm terad
ES-0040C | Barraquer spekulum, vastsündinutele, 3,0 mm terad, keraamilise kattega
ES-0041 | Barraquer silmaspekulum, vastsündinu, 5,0 mm terad, pikkus 2,8 cm
ES-0041C | Barraquer silmaspekulum, vastsündinu, 5,0 mm terad, pikkus 2,8 cm, keraamilise kattega
ES-0042 | Barraquer silmaspekulum, vastsündinu, 7,0 mm terad, pikkus 3,2 cm
ES-0042C | Barraquer silmaspekulum, vastsündinu, 7,0 mm terad, pikkus 3,2 cm, keraamilise kattega
ES-0043 | Barraquer traatspekulum, ümmargused terad, imikute suurus, 10 mm terad
ES-0043C | Barraquer Drath Lidsperrer 10 mm ümmargused klapid lastele, keraamilise kattega
ES-0045 | Barraquer spekulum, ümmargune, 15,0 mm terad
ES-0045C | Barraquer spekulum, ümmargune, 15,0 mm terad, keraamilise kattega
ES-0050 | ajutine lähenemine, traatspetsulum, vedruga nina poolel, 15,0 mm avatud terad
ES-0050C | ajutine lähenemine, traatspetsulum, vedruga nina poolel, 15,0 mm avatud terad, keraamilise kattega
ES-0060 | ajutine lähenemine, traatspetsulum, vedruga nina poolel, 15,0 mm suletud terad
ES-0060C | ajutine lähenemine, traatspetsulum, vedruga nina poolel, 15,0 mm suletud terad, keraamilise kattega
ES-0062 | Traat-silmaspekulum, 15,0 mm ümmargused terad
ES-0062C | Kratz traat-silmaspekulum, 15,0 mm ümmargused terad, keraamilise kattega
ES-0070 | Barraquer traatspekulum, 10,0 mm tahked terad
ES-0070C | Barraquer traatspekulum, 10,0 mm tahked terad, keraamilise kattega
ES-0080 | Barraquer traatspekulum, 15,0 mm tahked terad
ES-0080C | Barraquer traatspekulum, tahked terad, 15,0 mm, keraamilise kattega
ES-0085 | Corcelle silmaspekulum, 8,0 mm terad, mittemagnetilised, pikkus 5,5 cm
ES-0085C | Corcelle silmaspekulum, 8,0 mm terad, mittemagnetilised, pikkus 5,5 cm, keraamilise kattega
ES-0090 | Kratz-Barraquer traatspekulum, 15,0 mm terad, standardne traat
ES-0090C | Kratz-Barraquer traatspekulum, 15,0 mm terad, standardne traat, keraamilise kattega
ES-0091 | Kratz-Barraquer traatspekulum, avatud terad, 0,8 mm traat, pehme vedru
ES-0091C | Kratz-Barraquer traatspekulum, avatud terad, 0,8 mm traat, pehme vedru, keraamilise kattega
ES-0095 | Kratz-Barraquer traatspekulum, 15,0 mm terad, tugev traat
ES-0095C | Kratz-Barraquer traatspekulum, 15,0 mm terad, raske traat, keraamilise kattega
ES-0100 | Kratz-Barraquer traatspekulum, 11,0 mm avatud terad
ES-0100C | Kratz-Barraquer traatspekulum, 11,0 mm avatud terad, keraamilise kattega
ES-0101 | Alfonso silmaspekulum 8,0 mm/5,0 mm terad pikkus 4,6 cm
ES-0101C | Alfonso silmaspekulum 8,0 mm/5,0 mm terad, pikkus 4,6 cm, keraamilise kattega
ES-0122 | Barraquer traat-silmaspekulum, 14,0 mm avatud terad, pikkus 4,0 cm
ES-0122C | Barraquer traat-silmaspekulum, 14,0 mm avatud terad, pikkus 4,0 cm, keraamilise kattega
ES-0123 | Barraquer silmaspekulum, Oosterhuis
ES-0123C | Barraquer silmaspekulum, Oosterhuis, keraamilise kattega
ES-0124 | Barraquer traatspetsulum, ristkülikukujuline, fenestreeritud 14,0 mm terad, pikkus 4,0 cm
ES-0124C | Barraquer traatspetsulum, ristkülikukujuline, fenestreeritud 14,0 mm terad, pikkus 4,0 cm, keraamilise kattega
ES-0130 | Lieberman aspiratsioonispekulum, komplektne, 15,0 mm terad
ES-0140 | Asendus-silikoonvoolik ES-0130, ainult torud, ilma ühendusdetailideta
ES-0141 | Asendus-Y-adapter silikoonile Aspiratsioonispekulite torud
ES-0141C | Asendus-Y-adapter silikoonile Aspiratsioonispetsula torud, keraamilise kattega
ES-0142 | Asenduskanüül silikoonile Aspiratsioonispekulite torud
ES-0142C | Asenduskanüül silikoonile Aspiratsioonispetsula torud, keraamilise kattega
ES-0150 | Liebermani silmaspekulum, aspiratsiooni- ja irrigatsiooniportidega, 15,0 mm terad
ES-0160 | Asendussilikoonitorud ES-0150, ainult torud, ilma ühendusteta
ES-0161 | Liebermani aspiratsiooni spekulum, komplektne, avatud V-traat
ES-0161C | Liebermani aspiratsiooni spekulum, komplektne, avatud V-traat, keraamilise kattega
ES-0165 | Knorz Lasik-Eye-spetsulum aspiratsiooniga
ES-0165C | Knorz Lasik-Eye-spetsulum aspiratsiooniga, keraamilise kattega
ES-0170 | Sauer Lid Speculum, imikutele, 11,0 mm terad
ES-0170C | Sauer Lid Speculum, imikutele, 11,0 mm terad, keraamilise kattega
ES-0180 | Sauer Lid Speculum, imikutele, 6,0 mm terad
ES-0180C | Sauer Lid Speculum, imikutele, 6,0 mm terad, keraamilise kattega
ES-0190 | Sauer Lid Speculum, enneaegsetele imikutele, 4,0 mm terad
ES-0190C | Sauer Lid Speculum, enneaegsetele imikutele, 4,0 mm terad, keraamilise kattega
ES-0200 | Sauer Lid Speculum, enneaegsetele imikutele, 2,0 mm terad
ES-0200C | Sauer Lid Speculum, enneaegsetele imikutele, 2,0 mm terad, keraamilise kattega
ES-0210 | Imikute lae spekulum, 4,0 mm terad
ES-0210C | Imikute lae spekulum, 4,0 mm terad, keraamilise kattega
ES-0220 | Barraquer imikute traatspekulum, 9,0 mm terad
ES-0220C | Barraquer imikute traatspekulum, 9,0 mm terad, keraamilise kattega
ES-0225 | Neuhanni silmaspekulum reguleeritavad tugevad terad
ES-0225C | Neuhanni silmaspekulum reguleeritavad tugevad terad, keraamilise kattega
ES-0230 | Cooki silmaspekulum nr 1, 8,0 mm terad
ES-0231 | Cooki silmaspekulum vastsündinutele 5,0 mm terad
ES-0240 | Cooki silmaspekulum nr 2, 11,0 mm terad
ES-0250 | Cooki silmaspekulum nr 3, 15,0 mm terad
ES-0255 | Frankel imiku silmalõikur, reguleeritav, 10,0 mm terad
ES-0255C | Frankel imiku silmalõikur, reguleeritav, 10,0 mm terad, keraamilise kattega
ES-0260 | Murdoch silmaspekulum 2#, 12,0 mm terad
ES-0261 | Murdocki silmaspekulum, akendatud terad imiku suurus, vasak
ES-0262 | Murdocki silmaspekulum, akendatud terad imiku suurus, parem
ES-0263 | Murdocki silmaspekulum, akendatud terad standardmõõt, vasak
ES-0264 | Murdocki silmaspekulum, akendatud terad standardmõõt, parem
ES-0270 | Murdoch silmaspekulum 3#, 15,0 mm terad
ES-0271 | Bangerter silmaspekulum täiskasvanutele, pikkus 5,2 cm, 15,0 mm tugevad terad, reguleeritav mehhanism
ES-0272 | Bangerter silmaspekulum imikutele, pikkus 4,0 cm, 11,0 mm paksused terad, reguleeritav mehhanism
ES-0280 | Mellingeri silmaspekulum, avatud traat, 16,0 mm terad
ES-0281 | Mellingeri silmaspekulum, fenestreeritud terad, 16,0 mm
ES-0282 | Mellingeri silmaspekulum, 16,0 mm tahked terad, pikkus 7,0 cm
ES-0285 | Krumeichi silmaspekulum täiskasvanutele, 15,0 mm avatud terad, pikkus 7,0 cm, reguleeritav nurgaga, lukuga
ES-0287 | Mod. Krumeich silmaspekulum täiskasvanutele, pikkus 7,0 cm, reguleeritav nurgaga, lukuga ja 15,0 mm avatud teradega
ES-0287C | Mod. Krumeich silmaspekulum täiskasvanutele, pikkus 7,0 cm, reguleeritav nurgaga, lukuga ja 15,0 mm avatud teradega, cer coat
ES-0290 | Mellinger silmaspekulum lastele avatud traat, 11,0 mm terad
ES-0290C | Mellinger silmaspekulum lastele avatud traat, 11,0 mm terad, keraamilise kattega
ES-0292 | paralleelselt avanev silmaspekulum, 15,0 mm avatud K-traat terad
ES-0293 | paralleelselt avanev silmaspekulum, 15,0 mm avatud V-traat terad
ES-0300 | Williams silmaspekulum lukustusruuviga, 11,0 mm terad
ES-0300C | Williams silmaspekulum lukustusruuviga, 11,0 mm terad, keraamilise kattega
ES-0310 | Williams silmaspekulum lukustusruuviga, 15,0 mm terad
ES-0310C | Williams silmaspekulum lukustusruuviga, 15,0 mm terad, keraamilise kattega
ES-0311 | Barrett silmaspekulum, reguleeritav, 14,5 mm avatud terad, XEN implantaadile, kasutatakse koos ES-0725 Vera konksuga
ES-0311C | Barrett silmaspekulum, reguleeritav, 14,5 mm avatud terad, XEN implantaadile, kasutatakse koos ES-0725 Vera Hook, keraamiline kate
ES-0320 | Lancaster silmaspekulum lukustusmutteriga, 16,0 mm tahked terad
ES-0320C | Lancaster silmaspekulum lukustusmutteriga, 16,0 mm tahked terad, keraamilise kattega
ES-0330 | Lieberman silmaspekulum, reguleeritav mehhanism, 10,0 mm avatud traatlabad
ES-0330C | Lieberman silmaspekulum, reguleeritav mehhanism, 10,0 mm avatud traatlabad, keraamilise kattega
ES-0330T | Lieberman silmaspekulum, reguleeritav mehhanism, 10,0 mm avatud traatlabad, titaanist
ES-0330TC | Lieberman silmaspekulum, reguleeritav mehhanism, 10,0 mm avatud traatlabad, titaanist, keraamilise kattega
ES-0340 | Lieberman silmaspekulum, reguleeritav mehhanism, 15,0 mm avatud traat terad
ES-0340C | Lieberman silmaspekulum, reguleeritav mehhanism, 15,0 mm avatud traatnoad, keraamilise kattega
ES-0340T | Lieberman silmaspekulum, reguleeritav mehhanism, 15,0 mm avatud traatnoad, titaanist
ES-0340TC | Lieberman silmaspekulum, reguleeritav mehhanism, 15,0 mm avatud traatnoad, titaanist, keraamilise kattega
ES-0341 | Lieberman silmaspekulum, reguleeritav mehhanism, 7,0 mm avatud traatnoad
ES-0341C | Lieberman silmaspekulum, reguleeritav mehhanism, 7,0 mm avatud traatnoad, keraamilise kattega
ES-0342 | Lieberman silmaspekulum, reguleeritav mehhanism, 15,0 mm avatud traatnoad, 23°
ES-0342C | Lieberman silmaspekulum, reguleeritav mehhanism, 15,0 mm avatud traatnoad, 23°, keraamilise kattega
ES-0343 | Lieberman silmaspekulum, reguleeritav mehhanism, 17,0 mm avatud traatnoad, 45° nurga all
ES-0343C | Lieberman silmaspekulum, reguleeritav mehhanism, 17,0 mm avatud traatnoad, 45° nurga all, keraamilise kattega
ES-0344 | Liebermani avatud traatspekulum, sirge
ES-0344C | Liebermani avatud traatspekulum, sirge, keraamilise kattega
ES-0350 | Lieberman silmaspekulum, reguleeritav mehhanism, 15,0 mm V-kujulised traatnoad
ES-0350C | Lieberman silmaspekulum, reguleeritav mehhanism, 15,0 mm V-kujulised traatnoad, keraamilise kattega
ES-0350T | Lieberman silmaspekulum, reguleeritav mehhanism, 15,0 mm V-kujulised traatnoad, titaanist
ES-0350TC | Lieberman silmaspekulum, reguleeritav mehhanism, 15,0 mm V-kujulised traatnoad, titaanist, keraamilise kattega
ES-0360 | Lieberman silmaspekulum, reguleeritav mehhanism, 10,0 mm tahked terad
ES-0360C | Lieberman silmaspekulum, reguleeritav mehhanism, 10,0 mm tahked terad, keraamilise kattega
ES-0370 | Lieberman silmaspekulum, reguleeritav mehhanism, 15,0 mm tahked terad
ES-0370C | Lieberman silmaspekulum, reguleeritav mehhanism, 15,0 mm tahked terad, keraamilise kattega
ES-0371 | Kraffi silma sekulum ajaline, reguleeritav, 14,0 mm tahked terad
ES-0371C | Kraffi silma sekulum ajaline, reguleeritav, 14,0 mm tahked terad, keraamilise kattega
ES-0380 | Ginsberg Eye Speculum, 15,0 mm terad
ES-0380C | Ginsberg Eye Speculum, 15,0 mm terad, keraamilise kattega
ES-0390 | Lieberman pöörduv silmaspekulum, reguleeritav mehhanism, nina- või ajutise paigaldamiseks, 15,0 mm tugevad terad
ES-0390C | Lieberman pöörduv silmaspekulum, reguleeritav mehhanism, nina- või ajutise paigaldamiseks, 15,0 mm tugevad terad, keraamiline kate
ES-0392 | Kershneri silmaspekulum, fenestreeritud terad, nina ja aju paigaldamiseks
ES-0392C | Kershneri silmaspekulum, fenestreeritud terad, nina ja temporaalse paigutuse jaoks, cer coat
ES-0400 | Lieberman silmaspekulum, pruun kolmekordne, 12,0 mm terad
ES-0400C | Lieberman silmaspekulum, pruun kolmekordne, 12,0 mm terad, keraamilise kattega
ES-0410 | Liebermani silmaspekulum, 15,0 mm ümmargused terad
ES-0410C | Liebermani silmaspekulum, 15,0 mm ümmargused terad, keraamilise kattega
ES-0420 | Liebermani silmaspekulum, 8,0 mm ümmargused terad, pikkus 6,0 cm
ES-0420C | Liebermani silmaspekulum, 8,0 mm ümmargused terad, pikkus 6,0 cm, keraamilise kattega
ES-0430 | Castroviejo silmaspekulum, reguleeritav mehhanism, 14,0 mm terad
ES-0430C | Castroviejo silmaspekulum, reguleeritav mehhanism, 14,0 mm terad, keraamilise kattega
ES-0440 | Castroviejo silmaspekulum, reguleeritav mehhanism, 16,0 mm terad
ES-0440C | Castroviejo silmaspekulum, reguleeritav mehhanism, 16,0 mm terad, keraamilise kattega
ES-0441 | Castroviejo silmaspekulum, suur, 18,0 mm terad, pikkus 9,6 cm, laius 35,0 mm
ES-0441C | Castroviejo silmaspekulum, suur, 18,0 mm terad, pikkus 9,6 cm, laienemise laius 35,0 mm, keraamiline kattekiht
ES-0450 | Fishkind silmaspekulum, reguleeritav mehhanism, 15,0 mm terad
ES-0450C | Fishkind silmaspekulum, reguleeritav mehhanism, 15,0 mm terad, keraamilise kattega
ES-0451 | Fishkind silmaspekulum, reguleeritav mehhanism, 15,0 mm ümmargused terad, nina tüüp
ES-0451C | Fishkind silmaspekulum, reguleeritav mehhanism, 15 mm ümmargused terad, nina tüüp, keraamilise kattega
ES-0460 | Stevenson Lacrimal Sac Retractor, 3x3 tömbide harudega, 15,0 mm terad
ES-0460C | Stevenson Lacrimal Sac Retractor, 3x3 tömbide harudega, 15,0 mm teradega, keraamilise kattega
ES-0462 | Knapp-Clarki silmaspekulum, reguleeritav, kruviga, avatud traat terad
ES-0462C | Knapp-Clarki silmaspekulum, reguleeritav, kruviga, avatud traat teradega, keraamilise kattega
ES-0470 | Maumenee-Parki silmaspekulum, 15,0 mm tahked terad
ES-0470C | Maumenee-Parki silmaspekulum, 15,0 mm tahked terad, keraamilise kattega
ES-0490 | Schott silmaspekulum, pöörleva reguleerimisega, 16,0 mm terad
ES-0490C | Schott silmaspekulum, pöörleva reguleerimisega, 16,0 mm terad, keraamilise kattega
ES-0500 | Flieringa skleera fikseerimisrõngas, 8 suuruse komplekt, Ø 15,0 mm – 22,0 mm
ES-0500-15MM | Flieringa skleera kinnitusrõngas Ø 15,0 mm
ES-0500-16MM | Flieringa skleera kinnitusrõngas Ø 16,0 mm
ES-0500-17MM | Flieringa skleera kinnitusrõngas Ø 17,0 mm
ES-0500-18MM | Flieringa skleera kinnitusrõngas Ø 18,0 mm
ES-0500-19MM | Flieringa skleera kinnitusrõngas Ø 19,0 mm
ES-0500-20MM | Flieringa skleera kinnitusrõngas Ø 20,0 mm
ES-0500-21MM | Flieringa skleera kinnitusrõngas Ø 21,0 mm
ES-0500-22MM | Flieringa skleera kinnitusrõngas Ø 22,0 mm
ES-0500C | Flieringa skleera kinnitusrõngas Ø 22,0 mm, keraamilise kattega
ES-0520 | McNeil-Goldmani skleera kinnitusrõngas ja Blefarostaat, keskmine 16,0 mm
ES-0520C | McNeil-Goldmani skleera kinnitusrõngas ja Blefarostaat, keskmine 16,0 mm, keraamilise kattega
ES-0530 | McNeil-Goldmani skleera kinnitusrõngas ja Blefarostaat, suur 17,0 mm
ES-0530C | McNeil-Goldmani skleera kinnitusrõngas ja Blefarostaat, suur 17,0 mm, keraamilise kattega
ES-0540 | Schepens skleeraalse depressor, 7,0 mm lai ots, väike sõrmkübar, nr 8
ES-0540C | Schepens skleeraalse depressor, 7,0 mm lai ots, väike sõrmkübar, nr 8, keraamilise kattega
ES-0550 | Schepens skleeraalse depressor, 7,0 mm lai ots, keskmine sõrmkübar, nr 10
ES-0550C | Schepens skleeraalse depressor, 7,0 mm lai ots, keskmine sõrmkübar, nr 10, keraamilise kattega
ES-0560 | Schepens skleeraalse depressor, 7,0 mm lai ots, suur sõrmkübar, nr 12
ES-0560C | Schepens skleeraalse depressor, 7,0 mm lai ots, suur sõrmkübar, nr 12, keraamilise kattega
ES-0570 | Gass skleera marker, Ø 1,5 mm märkimisotsik
ES-0570C | Gass skleera marker, Ø 1,5 mm märkimisotsik, keraamilise kattega
ES-0580 | Schocket skleera depressor, 6,0 mm lai riba ja 2,5 mm pisarakujuliste otstega, pikkus 13,5 cm
ES-0580C | Schocket skleera depressor, 6,0 mm lai riba ja 2,5 mm pisarakujuliste otstega, pikkus: 13,5 cm, keraamiline kate
ES-0581 | O'Connor lokalisaator ja marker, pikkus 13,3 cm
ES-0581C | O'Connor lokalisaator ja marker, , pikkus 13,3 cm, keraamilise kattega
ES-0583 | Flynn skleera depressor, pikkus 8,0 cm
ES-0583C | Flynn skleera depressor, pikkus 8,0 cm, keraamilise kattega
ES-0585 | Laqua depressor, kahepoolne, klambriga
ES-0585C | Laqua depressor, kahepoolne, klambriga, keraamilise kattega
ES-0590 | Jaffe traat-lõualuu retraktori, paar, 15,0 mm terad
ES-0590C | Jaffe traat-lõualuu retraktori, paar, 15,0 mm terad, keraamilise kattega
ES-0600 | Jaffe traat-lõualuu retraktori, paar, 13,0 mm terad
ES-0600C | Jaffe traat-lõualuu retraktori, paar, 13,0 mm terad, keraamilise kattega
ES-0610 | Desmarres'i kaaneretraktor, joonis 0, 11,0 mm
ES-0610C | Desmarres'i kaaneretraktor, joonis 0, 11,0 mm, keraamilise kattega
ES-0611 | Desmarres'i lauguretraktor, 9,0 mm
ES-0611C | Desmarres'i lauguretraktor, 9,0 mm, keraamilise kattega
ES-0620 | Desmarres'i kaaneretraktor, joonis 1, 14,0 mm
ES-0620C | Desmarres'i kaaneretraktor, joonis 1, 14,0 mm, keraamilise kattega
ES-0630 | Desmarres'i kaaneretraktor, joonis 2, 15,0 mm
ES-0630C | Desmarres'i kaaneretraktor, joonis 2, 15,0 mm, keraamilise kattega
ES-0631 | Desmarres'i kaaneretraktor, joonis 3, 17,0 mm, õhuke tahke tera
ES-0631C | Desmarres'i kaaneretraktor, joonis 3, 17,0 mm, õhuke tahke tera, keraamilise kattega
ES-0632 | Ragnelli kahekordne konks, 15,0 cm
ES-0632C | Ragnelli kahekordne konks, 15,0 cm, keraamilise kattega
ES-0640 | Jaegeri kaanekilp, pikkus 11,0 cm
ES-0640C | Jaegeri kaanekilp, pikkus 11,0 cm, keraamilise kattega
ES-0650 | Wrighti fasciakõõlus, 1,0 mm x 6,0 mm ovaalne auk, pikkus 13,0 cm
ES-0650C | Wrighti fasciakõõlus, 1,0 mm x 6,0 mm ovaalne auk, pikkus 13,0 cm, keraamilise kattega
ES-0660 | Nõel ja koon, võõrkeha eemaldaja
ES-0670 | Helvoston kudede retraktor, 7,0 mm
ES-0670C | Helvoston kudede retraktor, 7,0 mm, keraamilise kattega
ES-0680 | Helvoston kudede retraktor, 9,0 mm
ES-0680C | Helvoston kudede retraktor, 9,0 mm, keraamilise kattega
ES-0690 | Helvoston kudede retraktor, 11,0 mm
ES-0690C | Helvoston kudede retraktor, 11,0 mm, keraamilise kattega
ES-0700 | Agricola pisarapõie retraktor, 3x3 poolteravad harud, pikkus 4,5 cm
ES-0710 | Guthrie fikseerimiskonks, topelt, terav, väike, pikkus 13,0 cm
ES-0710C | Guthrie fikseerimiskonks, topelt, terav, väike, pikkus 13,0 cm, keraamilise kattega
ES-0715 | Goldstein pisarakanali retraktor
ES-0720 | Guthrie fikseerimiskonks, topelt, terav, suur, pikkus 13,0 cm
ES-0720C | Guthrie fikseerimiskonks, topelt, terav, suur, pikkus 13,0 cm, keraamilise kattega
ES-0725 | Vera kinnituskonks XEN geelstendi implanteerimiseks, kasutatakse koos Barret spekulumi ES-0311
ES-0725C | Vera kinnituskonks XEN geelstendi implanteerimiseks, kasutatakse koos Barret spekulumi ES-0311, cer coat
ES-0730 | Rollet pisarapõie retraktor, 4 haruga terav, pikkus 13,5 cm
ES-0730C | Rollet pisarapõie retraktor, 4 haruga terav, pikkus 13,5 cm, keraamilise kattega
ES-0740 | Rollet pisarapõie retraktor, 4 haruga tühi, pikkus 13,5 cm
ES-0740C | Rollet pisarapõie retraktor, 4 haruga tomp, pikkus 13,5 cm, keraamilise kattega
ES-0760 | Axenfeldi konks, 2 haru, tomp, pikkus 14,0 cm
ES-0760C | Axenfeldi konks, 2 haru, tüügas, pikkus 14,0 cm, keraamilise kattega
ES-0770 | Axenfeldi konks, 3 haruga, terav, pikkus 14,0 cm
ES-0770C | Axenfeldi konks, 3 haruga, terav, pikkus 14,0 cm, keraamilise kattega
ES-0780 | Axenfeldi konks, 3 haruga, tomp, pikkus 14,0 cm
ES-0780C | Axenfeldi konks, 3 haruga, tüügas, pikkus 14,0 cm, keraamilise kattega
ES-0790 | Graefe lihaskouk, väike, suurus 1
ES-0790C | Graefe lihaskouk, väike, suurus 1, keraamilise kattega
ES-0800 | Graefe lihaskõõlus, keskmine, Suurus 2
ES-0800C | Graefe lihaskõõlus, keskmine, Suurus 2, keraamilise kattega
ES-0810 | Graefe lihaskõõlus, suur, Suurus 3
ES-0810C | Graefe lihaskõõlus, suur, Suurus 3, keraamilise kattega
ES-0820 | Helvestoni lihaskõõlus, eriti õrn, väike, tömbiga otsaga, 8,0 mm
ES-0820C | Helvestoni lihaskõõlus, eriti õrn, väike, tömbiga otsaga, 8,0 mm, keraamilise kattega
ES-0830 | Helvestoni lihaskõõlus, eriti õrn, keskmine, tömbiga otsaga, 10,0 mm
ES-0830C | Helvestoni lihaskõõlus, eriti õrn, keskmine, tömbiga otsaga, 10,0 mm, keraamilise kattega
ES-0840 | Helvestoni lihaskõõlus, eriti õrn, suur, tömbiga otsaga, 12,0 mm
ES-0840C | Helvestoni lihaskõõlus, eriti õrn, suur, tömbiga otsaga, 12,0 mm, keraamilise kattega
ES-0850 | Jameson lihaskonks, väike
ES-0850C | Jameson lihaskonks, väike, keraamilise kattega
ES-0860 | Jameson lihaskonks, keskmine
ES-0860C | Jameson lihaskonks, keskmine, keraamilise kattega
ES-0870 | Jameson lihaskonks, suur
ES-0870C | Jameson lihaskonks, suur, keraamilise kattega
ES-0880 | Roheline lihaskonks
ES-0880C | Roheline lihaskõõlus, keraamilise kattega
ES-0890 | Stevens tenotoomiahaak, tüüpiline väike
ES-0890C | Stevens tenotoomiahaak, tüügas väike, keraamilise kattega
ES-0900 | Gassi võrkkesta irdumise konks, ovaalse avaga
ES-0900C | Gassi võrkkesta irdumise konks, ovaalse avaga, keraamilise kattega
ES-0905 | Gass Rouchy kinnituskonks, auguga
ES-0905C | Gass Rouchy kinnituskonks, auguga, keraamilise kattega
ES-0910 | Helveston „Teaser“ konks, eriti õrn, tüügas
ES-0910C | Helveston „Teaser“ konks, eriti õrn, tomp, keraamilise kattega
ES-0911 | Helveston Finder konks, suur eriti õrn, kergelt nurga all koonusekujulise otsaga
ES-0911C | Helveston Finder konks, suur eriti õrn, kergelt nurga all koonusekujuline ots, keraamilise kattega
ES-0912 | Helveston Finder Hook, väike eriti õrn, kergelt nurga all koonusekujulise otsaga
ES-0912C | Helveston Finder Hook, väike eriti õrn, kergelt nurga all koonusekujuline ots, keraamilise kattega
ES-0914 | Bishop lihaskonks kaitseplaadiga
ES-0915 | Rychwalski lihashakk, mõlemal poolel soontega mõlemal pool
ES-0920 | Jaeger Strabismus Hook, Joonis 1
ES-0920C | Jaeger Strabismus Hook, Joonis 1, keraamilise kattega
ES-0921 | Malbrani strabismuse konks
ES-0921C | Malbrani strabismuse konks, keraamilise kattega
ES-0922 | Bonni tüüpi strabismuse konks
ES-0922C | Bonni tüüp, strabismuse konks, keraamilise kattega
ES-0930 | Jaeger Strabismus Hook, Joonis 2
ES-0930C | Jaeger Strabismus Hook, Joonis 2, keraamilise kattega
ES-0940 | Manson kaheotsaline strabismuskook
ES-0940C | Manson kaheotsaline strabismuskook, keraamilise kattega
ES-0950 | Absorbent Stripide hoidik, hammastega lõuad
ES-0950C | Absorbent Stripide hoidik, hammastega lõuad, keraamilise kattega
ES-0960 | Urretts-Zavalia depressor, fikseerimiseks ja tõstmiseks
ES-0960C | Urretts-Zavalia depressor, kinnitamiseks ja tõstmiseks, keraamilise kattega
ES-1050 | Iris Retractor 10,0 mm sinised mikrokonksud, 6 retraktorit autoklaavitavas karbis, korduvkasutatavad
ES-1060 | Iris Retractor 10,0 mm sinised mikrokonksud, 1 komplekt 5 retraktorit, ühekordselt kasutatavad, steriliseeritud
F-0010 | Harms Colibri pintsett, sidumisplatvormiga platvormiga, 1x2 hammastega, 0,12 mm, 45° nurga all, pikkus 7,5 cm
F-0010C | Harms Colibri pintsett, sidumisplatvormiga platvorm, 1x2 hammas, 0,12 mm 45° nurk pikkus 7,5 cm, keraamilise kattega
F-0010T | Harms Colibri pintsett, sidumisplatvormiga platvormiga, 1x2 hammastega, 0,12 mm, 45° nurga all, pikkus 7,5 cm, titaanist
F-0010TC | Harms Colibri pintsett, sidumisplatvormiga platvormiga, 1x2 hammastega, 0,12 mm, 45° nurga all, nurga all 75°, pikkus 10,5 cm, keraamilise kattega
F-0020 | Barraquer sarvkesta pintsett, koos sidumisplatvormiga, 1x2 hammastega, 0,12 mm, 90° nurga all, pikkus 7,5 cm
F-0020C | Barraquer sarvkesta pintsett, koos sidumisplatvormiga, 1x2 hammastega, 0,12 mm, 90° nurga all, pikkus 7,5 cm, keraamilise kattega
F-0020T | Barraquer sarvkesta pintsett, koos sidumisplatvormiga, 1x2 hammastega, 0,12 mm, 90° nurga all, pikkus 7,5 cm, titaanist
F-0020TC | Barraquer sarvkesta pintsett, koos sidumisplatvormiga, 1x2 hammastega, 0,12 mm, 90° nurk, pikkus 7,5 cm, titaanist, keraamiline kattega
F-0030 | Barraquer sarvkesta pintsett, koos sidumisplatvorm, 1x2 hammas, 0,3 mm, 90° nurga all, pikkus 7,5 cm
F-0030C | Barraquer sarvkesta pintsett, koos sidumisplatvorm, 1x2 hammas, 0,3 mm, 90° nurga all, pikkus 7,5 cm, keraamilise kattega
F-0030T | Barraquer sarvkesta pintsett, koos sidumisplatvorm, 1x2 hammas, 0,3 mm, 90° nurga all, pikkus 7,5 cm, titaanist
F-0030TC | Barraquer sarvkesta pintsett, koos sidumisplatvorm, 1x2 hammas, 0,3 mm, 90° nurk, pikkus 7,5 cm, titaanist, keraamiline kattega
F-0040 | Barraquer sarvkesta pintsett, koos sidumisplatvorm, 1x2 hammas, 0,4 mm, 90° nurga all, pikkus 7,5 cm
F-0040C | Barraquer sarvkesta pintsett, koos sidumisplatvorm, 1x2 hammas, 0,4 mm, 90° nurga all, pikkus 7,5 cm, keraamilise kattega
F-0040T | Barraquer sarvkesta pintsett, koos sidumisplatvorm, 1x2 hammas, 0,4 mm, 90° nurga all, pikkus 7,5 cm, titaanist
F-0040TC | Barraquer sarvkesta pintsett, koos sidumisplatvorm, 1x2 hammas, 0,4 mm, 90° nurk, pikkus 7,5 cm, titaanist, keraamiline kattega
F-0050 | Barraquer sarvkesta pintsett, 1x2 hammas, 0,12 mm, 90° nurk, pikkus 7,5 cm
F-0050C | Barraquer sarvkesta pintsett, 1x2 hammas, 0,12 mm, 90° nurk, pikkus 7,5 cm, keraamilise kattega
F-0050T | Barraquer sarvkesta pintsett, 1x2 hammas, 0,12 mm, 90° nurk, pikkus 7,5 cm, titaanist
F-0050TC | Barraquer sarvkesta pintsett, 1x2 hammas, 0,12 mm, 90° nurk, nurga all 75°, pikkus 10,5 cm, keraamilise kattega
F-0060 | Iris Botvin pintsett, 1x2 hammas, kahekordselt kõverdatud, pikkus 7,5 cm
F-0060C | Iris Botvin pintsett, 1x2 hammas, kahekordselt kõverdatud, pikkus 7,5 cm, keraamilise kattega
F-0060T | Iris Botvin pintsett, 1x2 hammas, kahekordselt kõverdatud, pikkus 7,5 cm, titaanist
F-0060TC | Iris Botvin pintsett, 1x2 hammas, kahekordselt kõverdatud, nurga all 75°, pikkus 10,5 cm, keraamilise kattega
F-0070 | Micro Colibri pintsett, sidumisplatvormiga platvormiga, 1x2 hammastega, 0,12 mm, 45° nurga all, pikkus 7,5 cm
F-0070C | Micro Colibri pintsett, sidumisplatvormiga platvormiga, 1x2 hammas, 0,12 mm 45° nurk, pikkus 7,5 cm, keraamilise kattega
F-0080 | Micro Colibri pintsett, sidumisplatvormiga platvorm, 1x2 hammas, 0,3 mm, 45° nurk, pikkus 7,5 cm
F-0080C | Micro Colibri pintsett, sidumisplatvormiga platvorm, 1x2 hammas, 0,3 mm 45° nurk, pikkus: 7,5 cm, keraamilise kattega
F-0090 | Micro Colibri pintsett, sidumisplatvormiga platvorm, 1x2 hammas, 0,4 mm, 45° nurk, pikkus 7,5 cm
F-0090C | Micro Colibri pintsett, sidumisplatvormiga platvorm, 1x2 hammas, 0,4 mm, 45° nurk, pikkus 7,5 cm, keraamilise kattega
F-0091 | Hyde sarvkesta tangid, 2x2 hammastega, 0,12 mm, 90°, sidumisplatvormiga, pikkus 10,7 cm
F-0091C | Hyde sarvkesta tangid, 2x2 hammastega, 0,12 mm, 90°, sidumisplatvormiga, pikkus 10,7 cm, keraamilise kattega
F-0100 | Troutmani sarvkesta fikseerimispintsett, 1x2 hammas, 0,12 mm, 45° nurk, pikkus 7,5 cm
F-0100C | Troutmani sarvkesta fikseerimispintsett, 1x2 hammas, 0,12 mm, 45° nurk, pikkus 7,5 cm, keraamilise kattega
F-0110 | Troutmani sarvkesta fikseerimispintsett, 1x2 hammas, 0,3 mm, 45° nurk, pikkus 7,5 cm
F-0110C | Troutmani sarvkesta fikseerimispintsett, 1x2 hammas, 0,3 mm, 45° nurk, pikkus 7,5 cm, keraamilise kattega
F-0120 | Barraquer sarvkesta pintsett, koos sidumisplatvormiga, 1x2 hammastega, 0,12 mm, 90° nurga all, pikkus 7,5 cm
F-0120C | Barraquer sarvkesta pintsett, koos sidumisplatvormiga, 1x2 hammastega, 0,12 mm, 90° nurga all, pikkus 7,5 cm, keraamilise kattega
F-0130 | Barraquer sarvkesta pintsett, koos sidumisplatvorm, 1x2 hammas, 0,3 mm, 90° nurga all, pikkus 7,5 cm
F-0130C | Barraquer sarvkesta pintsett, koos sidumisplatvorm, 1x2 hammas, 0,3 mm, 90° nurga all, pikkus 7,5 cm, keraamilise kattega
F-0140 | Barraquer sarvkesta pintsett, 1x2 hammas, 0,12 m, 90° nurk, pikkus 7,5 cm
F-0140C | Barraquer sarvkesta pintsett, 1x2 hammas, 0,12 m, 90° nurk, pikkus 7,5 cm, keraamilise kattega
F-0150 | Barraquer sarvkesta pintsett, 1x2 hammas, 0,3 mm, 90° nurk, pikkus 7,5 cm
F-0150C | Barraquer sarvkesta pintsett, 1x2 hammas, 0,3 mm, 90° nurk, pikkus 7,5 cm, keraamilise kattega
F-0160 | Õmblustangid (Zurich mudel), sirged, sidumisplatvormiga, 1x2 hammas, 0,12 mm, 45° nurk, pikkus 7,5 cm
F-0160C | Õmblustangid (Zurich mudel), sirged, sidumisplatvormiga, 1x2 hammas, 0,12 mm, 45° nurk, pikkus 7,5 cm, keraamilise kattega
F-0170 | Õmblustangid (Zurich mudel), nurgaga, sidumisplatvormiga, 1x2 hammas, 0,12 mm, 45° nurk, pikkus 7,5 cm
F-0170C | Õmblustangid (Zurich mudel), nurgaga, sidumisplatvormiga, 1x2 hammas, 0,12 mm, 45° nurk, pikkus 7,5 cm, keraamilise kattega
F-0180 | Õmblustangid (Zurich mudel), nurgaga, sidumisplatvormiga, 1x2 hammas, 0,12 mm, 90° nurga all, pikkus 7,5 cm
F-0180C | Õmblustangid (Zurich mudel), nurgaga, sidumisplatvormiga, 1x2 hammas, 0,12 mm, 90° nurga all, pikkus 7,5 cm, keraamilise kattega
F-0190 | Elze Iris tangid, nurgaga, 1x2 hammas, 0,12 mm, 90° nurk, pikkus 7,5 cm
F-0190C | Elze Iris tangid, nurgaga, 1x2 hammas, 0,12 mm, 90° nurk, pikkus 7,5 cm, keraamilise kattega
F-0200 | Troutmani sarvkesta õmbluskolibri tangid, sidumisplatvormiga, 1x2 hammas, 0,12 mm, 45° nurk, pikkus 7,5 cm
F-0200C | Troutmani sarvkesta õmbluskolibri tangid, sidumisplatvormiga, 1x2 hammas, 0,12 mm, 45° nurk, pikkus 7,5 cm, keraamilise kattega
F-0210 | Barraquer-Troutmani Colibri tangid, Prantsuse mudel, sidumisplatvormiga, 1x2 hambad, 0,12 mm, 45° nurk, pikkus 7,5 cm
F-0210C | Barraquer-Troutmani Colibri tangid, Prantsuse mudel, sidumisplatvormiga, 1x2 hambad, 0,12 mm, 45° nurk, pikkus 7,5 cm, keraamiline kattekiht
F-0220 | Sarvkesta Colibri pintsett, ilma sidumisplatvormiga, 1x2 hammastega, 0,12 mm, 45° nurk, pikkus 7,5 cm
F-0220C | Sarvkesta Colibri pintsett, ilma sidumisplatvormiga, 1x2 hammastega, 0,12 mm, 45° nurk, pikkus 7,5 cm, keraamilise kattega
F-0230 | sarvkesta Colibri pintsett, sidumisplatvormiga, 1x2 hammas, 0,12 mm, 90° nurga all, pikkus 7,5 cm
F-0230C | sarvkesta Colibri pintsett, sidumisplatvormiga, 1x2 hammas, 0,12 mm, 90° nurga all, pikkus 7,5 cm, keraamilise kattega
F-0233 | sarvkesta Colibri pintsett, 7,0 mm sidumisplatvorm, 1x2 hammas, 0,4 mm, 90° nurga all, pikkus 7,5 cm
F-0233C | sarvkesta Colibri pintsett, 7,0 mm sidumisplatvorm, 1x2 hammas, 0,4 mm, 90° nurga all, pikkus 7,5 cm, keraamilise kattega
F-0240 | Sarvkesta Barraquer Colibri pintsett, 1x2 hammas, 0,2 mm, 90° nurk, pikkus 7,5 cm
F-0240C | Sarvkesta Barraquer Colibri pintsett, 1x2 hammas, 0,2 mm, 90° nurk, pikkus 7,5 cm, keraamilise kattega
F-0250 | Barraquer pintsett õmbluste eemaldamiseks, sidumisplatvormiga, pikkus 7,5 cm
F-0250C | Barraquer pintsett õmbluste eemaldamiseks, sidumisplatvormiga, pikkus 7,5 cm, keraamilise kattega
F-0260 | Polacki kahekordsed sarvkesta tangid, 2x 1x2 hammastega, 0,12 mm, pikkus 7,5 cm
F-0260C | Polacki kahekordsed sarvkesta tangid, 2x 1x2 hammastega, 0,12 mm, pikkus 7,5 cm, keraamilise kattega
F-0270 | kinnituspintsett Colibri, sidumisplatvormiga, 1x2 hammas, 0,12 mm, 45° nurk, pikkus 7,5 cm
F-0270C | kinnituspintsett Colibri, sidumisplatvormiga, 1x2 hammas, 0,12 mm, 45° nurk, pikkus 7,5 cm, keraamilise kattega
F-0280 | sarvkesta Colibri universaalpintsett, sidumisplatvormiga, 1x2 hammastega, 0,3 mm, 45° nurk, pikkus 7,5 cm
F-0280C | sarvkesta Colibri universaalpintsett, sidumisplatvormiga, 1x2 hammastega, 0,3 mm, 45° nurk, pikkus 7,5 cm, keraamilise kattega
F-0290 | Standardne Colibri tang, sidumisplatvormiga, 1x2 hammastega, 0,45 mm, 45° nurk, pikkus 7,5 cm
F-0290C | Standardne Colibri tang, sidumisplatvormiga, 1x2 hammastega, 0,45 mm, 45° nurk, pikkus 7,5 cm, keraamilise kattega
F-0291 | Standardne Colibri tang, sidumisplatvormiga, 1x2 hammastega, 0,45 mm, 45° nurk, pikkus 7,5 cm, kergelt kõver
F-0291C | Standardne Colibri tang, sidumisplatvormiga, 1x2 hammastega, 0,45 mm, 45° nurk, pikkus: 7,5 cm, kergelt kõver, keraamiline kattekiht
F-0300 | kinnituspintsett Colibri, 1x2 hammas, 0,12 mm, 45° nurk, pikkus 7,5 cm
F-0300C | kinnituspintsett Colibri, 1x2 hammas, 0,12 mm, 45° nurk, pikkus 7,5 cm, keraamilise kattega
F-0310 | Standardne Colibri tang, 1x2 hammas, 0,45 mm, 45° nurk, pikkus 7,5 cm
F-0310C | Standardne Colibri tang, 1x2 hammas, 0,45 mm, 45° nurk, pikkus 7,5 cm, keraamilise kattega
F-0320 | sarvkesta Colibri pintsett, sidumisplatvormiga, 1x2 hammastega, 0,3 mm, 90° nurga all, pikkus 7,5 cm
F-0320C | sarvkesta Colibri pintsett, sidumisplatvormiga, 1x2 hammastega, 0,3 mm, 90° nurga all, pikkus 7,5 cm, keraamilise kattega
F-0330 | sarvkesta Colibri pintsett, sidumisplatvormiga, 1x2 hammastega, 0,45 mm, 90° nurga all, pikkus 7,5 cm
F-0330C | sarvkesta Colibri pintsett, sidumisplatvormiga, 1x2 hammastega, 0,45 mm, 90° nurga all, pikkus 7,5 cm, keraamilise kattega
F-0340 | Troutman-Barraquer Colibri pintsett, 1x2 hammas, 0,12 mm, 90° nurk, pikkus 7,5 cm
F-0340C | Troutman-Barraquer Colibri pintsett, 1x2 hammas, 0,12 mm, 90° nurk, pikkus 7,5 cm, keraamilise kattega
F-0350 | sarvkesta Colibri universaalpintsett, 1x2 hammas, 0,3 mm, 90° nurk, pikkus 7,5 cm
F-0350C | sarvkesta Colibri universaalpintsett, 1x2 hammas, 0,3 mm, 90° nurk, pikkus 7,5 cm, keraamilise kattega
F-0360 | sarvkesta Colibri universaalpintsett, 1x2 hammas, 0,45 mm, 90° nurk, pikkus 7,5 cm
F-0360C | sarvkesta Colibri universaalpintsett, 1x2 hammas, 0,45 mm, 90° nurk, pikkus 7,5 cm, keraamilise kattega
F-0380 | Gills Iris pintsett, kõver, 1x2 hammas, 0,40 mm, 90° nurk, pikkus 7,5 cm
F-0380C | Gills Iris pintsett, kõver, 1x2 hammas, 0,40 mm, 90° nurk, pikkus 7,5 cm, keraamilise kattega
F-0390 | Pierse Colibri sarvkesta tangid, sidumisplatvormiga, 1x1 Pierse hammas, 0,10 mm, pikkus 7,5 cm
F-0390C | Pierse Colibri sarvkesta tangid, sidumisplatvormiga, 1x1 Pierse hammas, 0,10 mm, pikkus 7,5 cm, keraamilise kattega
F-0391 | Pierse Colibri sarvkesta tangid, ilma sidumisplatvormita, 1x1 Pierse hambad 0,10 mm, pikkus 7,5 cm
F-0391C | Pierse Colibri sarvkesta tangid, ilma sidumisplatvormita, 1x1 Pierse hambad 0,10 mm, pikkus 7,5 cm, keraamilise kattega
F-0400 | Pierse Colibri sarvkesta tangid, sidumisplatvormiga, 1x1 Pierse hammas, 0,20 mm, pikkus 7,5 cm
F-0400C | Pierse Colibri sarvkesta tangid, sidumisplatvormiga, 1x1 Pierse hammas, 0,20 mm, pikkus 7,5 cm, keraamilise kattega
F-0410 | Gill Iris Forceps, risti-risti hambulised otsad, pikkus 7,5 cm
F-0410C | Gill Iris Forceps, risti-risti hambulised otsad, pikkus 7,5 cm, keraamilise kattega
F-0440 | mikroõmblustangid (Bonn mudel), sirged, 5,0 mm sidumisplatvormiga, pikkus 7,5 cm
F-0440C | mikroõmblustangid (Bonn mudel), sirged, 5,0 mm sidumisplatvormiga, pikkus 7,5 cm, keraamilise kattega
F-0450 | Iris Forceps (Bonn mudel), sirge, peenikese sakilise otsaga, pikkus 7,5 cm
F-0450C | Iris Forceps (Bonn mudel), sirge, peenikese sakilise otsaga, pikkus 7,5 cm, keraamilise kattega
F-0460 | Barsewischi eesmise kambri tangid, nurga all, 1,5 mm sidumisplatvormiga, pikkus 7,5 cm
F-0460C | Barsewischi eesmise kambri tangid, nurga all, 1,5 mm sidumisplatvormiga, pikkus 7,5 cm, keraamilise kattega
F-0470 | Iris Forceps (Bonn mudel), nurgeline, 6,0 mm, peenike sakiline, pikkus 7,5 cm
F-0470C | Iris Forceps (Bonn mudel), nurgeline, 6,0 mm, peenike sakiline, pikkus 7,5 cm, keraamilise kattega
F-0480 | Iris Forceps (Bonn mudel), nurgeline, 8,0 mm peenikese hambaga, pikkus 7,5 cm
F-0480C | Iris Forceps (Bonn mudel), nurgeline, 8,0 mm peenikese hambaga, pikkus 7,5 cm, keraamilise kattega
F-0490 | Yoshitomi-Neuhann läätsetangid „teemantiga kaetud otsad”, üks lame ja üks konvekse pinnaga, lühike mudel, pikkus 7,5 cm
F-0490C | Yoshitomi-Neuhann läätsetangid „teemantiga kaetud otsad”, üks lame ja üks konvektsioonpinnaga, lühike mudel, pikkus 7,5 cm, cc
F-0500 | Neumann implanteerimispintsett, pikkus 7,5 cm
F-0500C | Neumann implanteerimispintsett, pikkus 7,5 cm, keraamilise kattega
F-0510 | Bonn õmblustangid, sirged, sidumisplatvormiga, 1x2 hammas, 0,12 mm, 90° nurga all, pikkus 7,5 cm
F-0510C | Bonn õmblustangid sirged, koos sidumisplatvormiga, 1x2 hammastega, 0,12 mm 90° nurga all, pikkus 7,5 cm, keraamilise kattega
F-0511 | Bonn õmblustangid, sirged, sidumisplatvormiga, 1x2 hammastega, 0,2 mm, 90° nurga all, pikkus 7,5 cm
F-0511C | Bonn õmblustangid, sirged, sidumisplatvormiga, 1x2 hammastega, 0,2 mm, 90° nurga all, pikkus 7,5 cm, keraamilise kattega
F-0520 | Iris-pintsett Bonn mudel, sirge, 1x2 hammas, 0,12 mm, 90° nurk, pikkus 7,5 cm
F-0520C | Iris-pintsett Bonn mudel, sirge, 1x2 hammas, 0,12 mm, 90° nurk, pikkus 7,5 cm, keraamilise kattega
F-0530 | Iris-pintsett Bonn mudel, nurgaga, 8,0 mm, 1x2 hammas, 0,12 mm, 90° nurk, pikkus 7,5 cm, sidumisplatvormiga
F-0530C | Iris-pintsett Bonn mudel, nurgaga, 8,0 mm, 1x2 hammas, 0,12 mm, 90° nurk, pikkus 7,5 cm, sidumisplatvormiga, keraamiline kattekiht
F-0540 | Iris-pintsett Bonn mudel, nurgaga, 6,0 mm, 1x2 hammas, 0,12 mm, 90° nurk, pikkus 7,5 cm
F-0540C | Iris-pintsett Bonn mudel, nurgaga, 6,0 mm, 1x2 hammas, 0,12 mm, 90° nurk, pikkus 7,5 cm, keraamilise kattega
F-0550 | Iris-pintsett Bonn mudel, nurgaga, 8,0 mm, 1x2 hammas, 0,12 mm, 90° nurk, pikkus 7,5 cm
F-0550C | Iris-pintsett Bonn mudel, nurgaga, 8,0 mm, 1x2 hammas, 0,12 mm, 90° nurk, pikkus 7,5 cm, keraamilise kattega
F-0560 | sarvkesta sidumispintsett, sirge, eriti peene sidumisplatvormiga, pikkus 8,5 cm
F-0560C | sarvkesta sidumispintsett, sirge, eriti peene sidumisplatvormiga, pikkus 8,5 cm, keraamiline kate
F-0560T | sarvkesta sidumispintsett, sirge, eriti peene sidumisplatvormiga, pikkus 8,5 cm, titaanist
F-0560TC | sarvkesta sidumispintsett, sirge, eriti peene sidumisplatvormiga, pikkus 8,5 cm, titaanist, keraamilise kattega
F-0570 | Sarvkesta sidumise tangid, kõverad, eriti peene sidumisplatvormiga, pikkus 8,5 cm
F-0570C | Sarvkesta sidumise tangid, kõverad, eriti peene sidumisplatvormiga, pikkus 8,5 cm, keraamiline kate
F-0570T | Sarvkesta sidumise tangid, kõverad, eriti peene sidumisplatvormiga, pikkus 8,5 cm, titaanist
F-0570TC | Sarvkesta sidumise tangid, kõverad, eriti peene sidumisplatvormiga, pikkus 8,5 cm, titaanist, keraamilise kattega
F-0580 | sarvkesta sidumiseks mõeldud tangid, nurgaga, eriti peene 7,0 mm sidumisplatvormiga, pikkus 8,5 cm
F-0580C | sarvkesta sidumiseks mõeldud tangid, nurgaga, eriti peene 7,0 mm sidumisplatvormiga, pikkus 8,5 cm, keraamiline kate
F-0580T | sarvkesta sidumiseks mõeldud tangid, nurgaga, eriti peene 7,0 mm sidumisplatvormiga, pikkus 8,5 cm, titaanist
F-0580TC | sarvkesta sidumiseks mõeldud tangid, nurgaga, eriti peene 7,0 mm sidumisplatvormiga, pikkus 8,5 cm, titaanist, keraamilise kattega
F-0590 | sarvkesta fikseerimispintsett, sirge, sidumisplatvormiga, 1x1 Pierse hammas, 0,1 mm, pikkus 8,5 cm
F-0590C | sarvkesta fikseerimispintsett, sirge, sidumisplatvormiga, 1x1 Pierse hammas, 0,1 mm, pikkus 8,5 cm, keraamilise kattega
F-0590T | sarvkesta fikseerimispintsett, sirge, sidumisplatvormiga, 1x1 Pierse hammas, 0,1 mm, pikkus 8,5 cm, titaanist
F-0590TC | sarvkesta fikseerimispintsett, sirge, sidumisplatvormiga, 1x1 Pierse hammas, 0,1 mm, pikkus 8,5 cm, titaanist, keraamilise kattega
F-0600 | sarvkesta fikseerimispintsett, sirge, sidumisplatvormiga, 1x1 Pierse hammas, 0,2 mm, pikkus 8,5 cm
F-0600C | sarvkesta fikseerimispintsett, sirge, sidumisplatvormiga, 1x1 Pierse hammas, 0,2 mm, pikkus 8,5 cm, keraamilise kattega
F-0600T | sarvkesta fikseerimispintsett, sirge, sidumisplatvormiga, 1x1 Pierse hammas, 0,2 mm, pikkus 8,5 cm, titaanist
F-0600TC | sarvkesta fikseerimispintsett, sirge, sidumisplatvormiga, 1x1 Pierse hammas, 0,2 mm, pikkus 8,5 cm, titaanist, keraamilise kattega
F-0610 | sarvkesta fikseerimispintsett, sirge, 1x1 Pierse hammas, 0,2 mm, pikkus 8,5 cm
F-0610C | sarvkesta fikseerimispintsett, sirge, 1x1 Pierse hammas, 0,2 mm, pikkus 8,5 cm keraamilise kattega
F-0610T | sarvkesta fikseerimispintsett, sirge, 1x1 Pierse hammas, 0,2 mm, pikkus 8,5 cm titaanist
F-0610TC | sarvkesta fikseerimispintsett, sirge, 1x1 Pierse hammas, 0,2 mm, pikkus 8,5 cm titaanist, keraamilise kattega
F-0620 | sarvkesta fikseerimispintsett, sirge, 1x1 Pierse hammas, 0,3 mm, pikkus 8,5 cm
F-0620C | sarvkesta fikseerimispintsett, sirge, 1x1 Pierse hambad, 0,3 mm, pikkus 8,5 cm, keraamilise kattega
F-0620T | sarvkesta fikseerimispintsett, sirge, 1x1 Pierse hambad, 0,3 mm, pikkus 8,5 cm, titaanist
F-0620TC | sarvkesta fikseerimispintsett, sirge, 1x1 Pierse hambad, 0,3 mm, pikkus 8,5 cm, titaanist, keraamilise kattega
F-0630 | Sarvkesta fikseerimispintsett, kõver, sidumisplatvormiga, 1x1 Pierse hammas, 0,1 mm, pikkus 8,5 cm
F-0630C | Sarvkesta fikseerimispintsett, kõver, sidumisplatvormiga, 1x1 Pierse hammas, 0,1 mm, pikkus 8,5 cm, keraamilise kattega
F-0630T | Sarvkesta fikseerimispintsett, kõver, sidumisplatvormiga, 1x1 Pierse hammas, 0,1 mm, pikkus 8,5 cm, titaanist
F-0630TC | Sarvkesta fikseerimispintsett, kõver, sidumisplatvormiga, 1x1 Pierse hammas, 0,1 mm, pikkus 8,5 cm, titaanist, keraamilise kattega
F-0640 | Sarvkesta fikseerimispintsett, nurgeline, sidumisplatvormiga, 1x1 Pierse hammas, 0,1 mm, pikkus 8,5 cm
F-0640C | Sarvkesta fikseerimispintsett, nurgeline, sidumisplatvormiga, 1x1 Pierse hammas, 0,1 mm, pikkus 8,5 cm, keraamilise kattega
F-0640T | Sarvkesta fikseerimispintsett, nurgeline, sidumisplatvormiga, 1x1 Pierse hammas, 0,1 mm, pikkus 8,5 cm, titaanist
F-0640TC | Sarvkesta fikseerimispintsett, nurgeline, sidumisplatvormiga, 1x1 Pierse hammas, 0,1 mm, pikkus 8,5 cm, titaanist, keraamilise kattega
F-0650 | Sarvkesta õmblustangid, sirged, sidumisplatvormiga, 1x2 hammas, 0,12 mm, 90° nurga all, pikkus 8,5 cm
F-0650C | Sarvkesta õmblustangid, sirged, sidumisplatvormiga, 1x2 hammas, 0,12 mm, 90° nurgaga, pikkus 8,5 cm, keraamilise kattega
F-0650T | Sarvkesta õmblustangid, sirged, sidumisplatvormiga, 1x2 hammas, 0,12 mm, 90° nurk, pikkus 8,5 cm, titaanist
F-0650TC | Sarvkesta õmblustangid, sirged, sidumisplatvormiga, 1x2 hammas, 0,12 mm, 90° nurgaga, pikkus 8,5 cm, titaanist, keraamilise kattega
F-0651 | Sarvkesta õmblustangid, sirged, sidumisplatvormiga, 1x2 hammas, 0,25 mm, 90° nurga all, pikkus 8,5 cm
F-0651C | Sarvkesta õmblustangid, sirged, sidumisplatvormiga, 1x2 hammas, 0,25 mm, 90° nurgaga, pikkus 8,5 cm, keraamilise kattega
F-0660 | Sarvkesta õmblustangid, sirged, sidumisplatvormiga, 1x2 hammas, 0,12 mm, 45° nurk, pikkus 8,5 cm
F-0660C | Sarvkesta õmblustangid, sirged, sidumisplatvormiga, 1x2 hammas, 0,12 mm, 45° nurk, pikkus 8,5 cm, keraamilise kattega
F-0660T | Sarvkesta õmblustangid, sirged, sidumisplatvormiga, 1x2 hammas, 0,12 mm, 45° nurk, pikkus 8,5 cm, titaanist
F-0660TC | Sarvkesta õmblustangid, sirged, sidumisplatvormiga, 1x2 hammas, 0,12 mm, 45° nurk, pikkus 8,5 cm, titaanist, keraamilise kattega
F-0670 | Sarvkesta õmblustangid, kõverad sidumisplatvormiga, 1x2 hammas, 0,12 mm, 90° nurga all, pikkus 8,5 cm
F-0670C | Sarvkesta õmblustangid, kõverad sidumisplatvormiga, 1x2 hammas, 0,12 mm, 90° nurgaga, pikkus 8,5 cm, keraamilise kattega
F-0670T | Sarvkesta õmblustangid, kõverad sidumisplatvormiga, 1x2 hammas, 0,12 mm, 90° nurk, pikkus 8,5 cm, titaanist
F-0670TC | Sarvkesta õmblustangid, kõverad sidumisplatvormiga, 1x2 hammas, 0,12 mm, 90° nurgaga, pikkus 8,5 cm, titaanist, keraamilise kattega
F-0680 | Sarvkesta õmblustangid, kõverad sidumisplatvormiga, 1x2 hammas, 0,12 mm, 45° nurk, pikkus 8,5 cm
F-0680C | Sarvkesta õmblustangid, kõverad sidumisplatvormiga, 1x2 hammas, 0,12 mm, 45° nurk, pikkus 8,5 cm, keraamilise kattega
F-0680T | Sarvkesta õmblustangid, kõverad sidumisplatvormiga, 1x2 hammas, 0,12 mm, 45° nurk, pikkus 8,5 cm, titaanist
F-0680TC | Sarvkesta õmblustangid, kõverad sidumisplatvormiga, 1x2 hammas, 0,12 mm, 45° nurk, pikkus 8,5 cm, titaanist, keraamilise kattega
F-0690 | Sarvkesta õmblustangid, nurgaga, sidumisplatvormiga, 1x2 hammas, 0,12 mm, 90° nurga all, pikkus 8,5 cm
F-0690C | Sarvkesta õmblustangid, nurgaga, sidumisplatvormiga, 1x2 hammas, 0,12 mm, 90° nurgaga, pikkus 8,5 cm, keraamilise kattega
F-0690T | Sarvkesta õmblustangid, nurgaga, sidumisplatvormiga, 1x2 hammas, 0,12 mm, 90° nurk, pikkus 8,5 cm, titaanist
F-0690TC | Sarvkesta õmblustangid, nurgaga, sidumisplatvormiga, 1x2 hammas, 0,12 mm, 90° nurgaga, pikkus 8,5 cm, titaanist, keraamilise kattega
F-0700 | Sarvkesta õmblustangid, nurgaga, sidumisplatvormiga, 1x2 hammas, 0,12 mm, 45° nurk, pikkus 8,5 cm
F-0700C | Sarvkesta õmblustangid, nurgaga, sidumisplatvormiga, 1x2 hammas, 0,12 mm, 45° nurk, pikkus 8,5 cm, keraamilise kattega
F-0700T | Sarvkesta õmblustangid, nurgaga, sidumisplatvormiga, 1x2 hammas, 0,12 mm, 45° nurk, pikkus 8,5 cm, titaanist
F-0700TC | Sarvkesta õmblustangid, nurgaga, sidumisplatvormiga, 1x2 hammas, 0,12 mm, 45° nurk, pikkus 8,5 cm, titaanist, keraamilise kattega
F-0710 | Colibri sarvkesta tangid, sirged, 5,0 mm sidumisplatvormiga, pikkus 8,5 cm
F-0710C | Colibri sarvkesta tangid, sirged, 5,0 mm sidumisplatvormiga, pikkus 8,5 cm, keraamiline kate
F-0710T | Colibri sarvkesta tangid, sirged, 5,0 mm sidumisplatvormiga 5,0 mm, pikkus 8,5 cm, titaanist
F-0710TC | Colibri sarvkesta tangid, sirged, 5,0 mm sidumisplatvormiga 5,0 mm, pikkus 8,5 cm, titaanist, keraamilise kattega
F-0720 | Colibri sarvkesta tangid, 5,0 mm sidumisplatvormiga, eriti delikaatsed teravate otstega, pikkus 8,5 cm
F-0720C | Colibri sarvkesta tangid, 5,0 mm sidumisplatvormiga, eriti delikaatsed teravad otsad, pikkus 8,5 cm, keraamilise kattega
F-0720T | Colibri sarvkesta tangid, 5,0 mm sidumisplatvormiga, eriti delikaatsed teravad otsad, pikkus 8,5 cm, titaanist
F-0720TC | Colibri sarvkesta tangid, 5,0 mm sidumisplatvormiga, eriti delikaatsed otsad, pikkus 8,5 cm, titaanist, keraamilise kattega
F-0730 | Eemaldustangid, teravate otstega pikkus 8,5 cm
F-0730C | Eemaldustangid, teravate otstega pikkus 8,5 cm, keraamilise kattega
F-0730T | Eemaldustangid, teravate otstega pikkus 8,5 cm, titaanist
F-0730TC | Eemaldustangid, teravate otstega pikkus 8,5 cm, titaanist, keraamilise kattega
F-0740 | sarvkesta fikseerimispintsett, sirge, 1x1 Pierse hammas, 0,2 mm, pikkus 8,5 cm
F-0740C | sarvkesta fikseerimispintsett, sirge, 1x1 Pierse hammas, 0,2 mm, pikkus 8,5 cm keraamilise kattega
F-0740T | sarvkesta fikseerimispintsett, sirge, 1x1 Pierse hammas, 0,2 mm, pikkus 8,5 cm titaanist
F-0740TC | sarvkesta fikseerimispintsett, sirge, 1x1 Pierse hammas, 0,2 mm, pikkus 8,5 cm titaanist, keraamilise kattega
F-0750 | Sarvkesta fikseerimispintsett, kõver, 1x1 Pierse hammas, 0,2 mm, pikkus 8,5 cm
F-0750C | Sarvkesta fikseerimispintsett, kõver, 1x1 Pierse hammas, 0,2 mm, pikkus 8,5 cm keraamilise kattega
F-0750T | Sarvkesta fikseerimispintsett, kõver, 1x1 Pierse hammas, 0,2 mm, pikkus 8,5 cm titaanist
F-0750TC | Sarvkesta fikseerimispintsett, kõver, 1x1 Pierse hammas, 0,2 mm, pikkus 8,5 cm titaanist, keraamilise kattega
F-0760 | Sarvkesta fikseerimispintsett, nurgeline, sidumisplatvormiga, 1x1 Pierse hammas, 0,2 mm, pikkus 8,5 cm
F-0760C | Sarvkesta fikseerimispintsett, nurgeline, sidumisplatvormiga, 1x1 Pierse hammas, 0,2 mm, pikkus 8,5 cm, keraamilise kattega
F-0760T | Sarvkesta fikseerimispintsett, nurgeline, sidumisplatvormiga, 1x1 Pierse hammas, 0,2 mm, pikkus 8,5 cm, titaanist
F-0760TC | Sarvkesta fikseerimispintsett, nurgeline, sidumisplatvormiga, 1x1 Pierse hammas, 0,2 mm, pikkus 8,5 cm, titaanist, keraamilise kattega
F-0770 | Sarvkesta fikseerimispintsett, nurgeline, 1x1 Pierse hammastega, 0,2 mm, pikkus 8,5 cm
F-0770C | Sarvkesta fikseerimispintsett, nurgeline, 1x1 Pierse hammastega, 0,2 mm, pikkus 8,5 cm, keraamiline kate
F-0770T | Sarvkesta fikseerimispintsett, nurgeline, 1x1 Pierse hammastega, 0,2 mm, pikkus 8,5 cm, titaanist
F-0770TC | Sarvkesta fikseerimispintsett, nurgeline, 1x1 Pierse hammastega, 0,2 mm, pikkus 8,5 cm, titaanist, keraamilise kattega
F-0780 | Sarvkesta fikseerimispintsett, nurgeline, 1x1 Pierse hammas, 0,3 mm, pikkus 8,5 cm
F-0780C | Sarvkesta fikseerimispintsett, nurgeline, 1x1 Pierse hambad, 0,3 mm, pikkus 8,5 cm, keraamilise kattega
F-0780T | Sarvkesta fikseerimispintsett, nurgeline, 1x1 Pierse hambad, 0,3 mm, pikkus 8,5 cm, titaanist
F-0780TC | Sarvkesta fikseerimispintsett, nurgeline, 1x1 Pierse hambad, 0,3 mm, pikkus 8,5 cm, titaanist, keraamilise kattega
F-0790 | Colibri sarvkesta fikseerimispintsett, sidumisplatvormiga, 1x1 Pierse hammas, 0,1 mm, pikkus 8,5 cm
F-0790C | Colibri sarvkesta fikseerimispintsett, sidumisplatvormiga, 1x1 Pierse hammas, 0,1 mm, pikkus 8,5 cm, keraamilise kattega
F-0790T | Colibri sarvkesta fikseerimispintsett, sidumisplatvormiga, 1x1 Pierse hammas, 0,1 mm, pikkus 8,5 cm, titaanist
F-0790TC | Colibri sarvkesta fikseerimispintsett, sidumisplatvormiga, 1x1 Pierse hammas, 0,1 mm, pikkus 8,5 cm, titaanist, keraamilise kattega
F-0800 | Colibri sarvkesta fikseerimispintsett, sidumisplatvormiga, 1x1 Pierse hammas, 0,3 mm, pikkus 8,5 cm
F-0800C | Colibri sarvkesta fikseerimispintsett, sidumisplatvormiga, 1x1 Pierse hammas, 0,3 mm, pikkus 8,5 cm, keraamilise kattega
F-0800T | Colibri sarvkesta fikseerimispintsett, sidumisplatvormiga, 1x1 Pierse hammas, 0,3 mm, pikkus 8,5 cm, titaanist
F-0800TC | Colibri sarvkesta fikseerimispintsett, sidumisplatvormiga, 1x1 Pierse hammas, 0,3 mm, pikkus 8,5 cm, titaanist, keraamilise kattega
F-0810 | Colibri sarvkesta universaalpintsett, sirge sidumisplatvormiga, 1x2 hammas, 0,12 mm, 90° nurga all, pikkus 8,5 cm
F-0810C | Colibri sarvkesta universaalpintsett, sirge sidumisplatvormiga, 1x2 hammas, 0,12 mm, 90° nurgaga, pikkus 8,5 cm, keraamilise kattega
F-0810T | Colibri sarvkesta universaalpintsett, sirge sidumisplatvormiga, 1x2 hammas, 0,12 mm, 90° nurk, pikkus 8,5 cm, titaanist
F-0810TC | Colibri sarvkesta universaalpintsett, sirge sidumisplatvormiga, 1x2 hammas, 0,12 mm, 90° nurgaga, pikkus 8,5 cm, titaanist, keraamilise kattega
F-0820 | Colibri sarvkesta universaalpintsett, sidumisplatvormiga, 1x2 hammas, 0,12 mm, 45° nurk, pikkus 8,5 cm
F-0820C | Colibri sarvkesta universaalpintsett, sidumisplatvormiga, 1x2 hammas, 0,12 mm, 45° nurk, pikkus 8,5 cm, keraamilise kattega
F-0820T | Colibri sarvkesta universaalpintsett, sidumisplatvormiga, 1x2 hammas, 0,12 mm, 45° nurk, pikkus 8,5 cm, titaanist
F-0820TC | Colibri sarvkesta universaalpintsett, sidumisplatvormiga, 1x2 hammas, 0,12 mm, 45° nurk, pikkus 8,5 cm, titaanist, keraamilise kattega
F-0830 | Paufique õmblustangid, 5,0 mm sidumisplatvormiga, standardhambad, pikkus 8,5 cm
F-0830C | Paufique õmblustangid, 5,0 mm sidumisplatvormiga, standardhambad, pikkus 8,5 cm, keraamiline kattekiht
F-0840 | Paufique õmblustangid, 5,0 mm sidumisplatvormiga, väga õrnad lõuad, pikkus 8,5 cm
F-0840C | Paufique õmblustangid, 5,0 mm sidumisplatvormiga, väga õrnad lõuad, pikkus 8,5 cm, keraamiline kattekiht
F-0850 | Õmblustangid St. (Martin mudel), 5,0 mm sidumisplatvormiga, 1x2 hammastega, 0,12 mm, 90° nurk, pikkus 8,5 cm
F-0850C | Õmblustangid St. (Martin mudel), 5,0 mm sidumisplatvormiga, 1x2 hammastega, 0,12 mm, 90° nurk, pikkus 8,5 cm, keraamiline kattekiht
F-0860 | Õmblustangid St. (Martin mudel), 5,0 mm sidumisplatvormiga, 1x2 hammastega, 0,3 mm, 90° nurk, pikkus 8,5 cm
F-0860C | Õmblustangid St. (Martin mudel), 5,0 mm sidumisplatvormiga, 1x2 hammastega, 0,3 mm, 90° nurk, pikkus 8,5 cm, tserkoot
F-0870 | Õmblustangid (Paufique mudel), 5,0 mm sidumisplatvormiga, 1x2 hammastega, 0,12 mm, 45° nurk, pikkus 8,5 cm
F-0870C | Õmblustangid (Paufique mudel), 5,0 mm sidumisplatvormiga, 1x2 hammastega, 0,12 mm, 45° nurk, pikkus 8,5 cm, tserkoot
F-0880 | Paufique õmblustangid, 5,0 mm sidumisplatvormiga, 1x2 hammastega, 0,3 mm, 45° nurk, pikkus 8,5 cm
F-0880C | Paufique õmblustangid, 5,0 mm sidumisplatvormiga, 1x2 hammastega, 0,3 mm, 45° nurk, pikkus 8,5 cm, tserkoot
F-0890 | Manhattan Eye & Ear õmblustangid, 5,0 mm sidumisplatvormiga, 1x2 hammastega, 0,5 mm, 45° nurk, pikkus 8,5 cm
F-0890C | Manhattan Eye & Ear õmblustangid, 5,0 mm sidumisplatvormiga, 1x2 hammastega, 0,5 mm, 45° nurk, pikkus 8,5 cm, tserkoot
F-0900 | Paufique õmblustangid, sirged, 5,0 mm sidumisplatvormiga, 1x2 hammastega, 0,7 mm, 45° nurk, pikkus 8,5 cm
F-0900C | Paufique õmblustangid, sirged, 5,0 mm sidumisplatvormiga, 1x2 hammastega, 0,7 mm, 45° nurk, pikkus 8,5 cm, cer coat
F-0910 | Õmblustangid, St. Martini mudel, 1x2 hammas, 0,8 mm, 45° nurk, pikkus 8,5 cm
F-0910C | Õmblustangid, St. Martini mudel, 1x2 hammas, 0,8 mm, 45° nurk, pikkus 8,5 cm, keraamiline kate
F-0911 | Õmblustangid, St. Martini mudel, 1x2 hammas, 0,8 mm, 45° nurk, pikkus 7,5 cm
F-0911C | Õmblustangid, St. Martini mudel, 1x2 hammas, 0,8 mm, 45° nurk, pikkus 7,5 cm, keraamilise kattega
F-0920 | Paufique õmblustangid, sidumisplatvormiga, 1x2 hammas, 0,9 mm, 45° nurk, pikkus 8,5 cm
F-0920C | Paufique õmblustangid, sidumisplatvormiga, 1x2 hammas, 0,9 mm, 45° nurk, pikkus 8,5 cm, keraamilise kattega
F-0930 | Sauer õmblustangid, sirged, 1x2 hammas, 0,5 mm, 45° nurk, pikkus 8,5 cm
F-0930C | Sauer õmblustangid, sirged, 1x2 hammas, 0,5 mm, 45° nurk, pikkus 8,5 cm, keraamiline kate
F-0940 | Õmblustangid (Tuebingeni mudel), 5,0 mm sidumisplatvormiga, väga delikaatne, pikkus 8,5 cm
F-0940C | Õmblustangid (Tuebingeni mudel), 5,0 mm sidumisplatvormiga, väga delikaatne, pikkus 8,5 cm, keraamiline kate
F-0950 | McPherson sidumispintsett, sirge, 5,0 mm sidumisplatvormiga, pikkus 8,5 cm
F-0950C | McPhersoni sidumispintsett, sirge, 5,00 mm platvormiga, pikkus 8,5 cm, keraamilise kattega
F-0960 | McPherson sidumis-pintsett, nurgeline, 5,0 mm sidumisplatvormiga, pikkus 8,5 cm
F-0960C | McPherson sidumis-pintsett, nurgeline, 5,0 mm sidumisplatvormiga, pikkus 8,5 cm, keraamilise kattega
F-0970 | Kelman-McPherson sidumis-pintsett, nurgeline, 7,5 mm, 5,0 mm sidumisplatvormiga, pikkus 8,5 cm
F-0970C | Kelman-McPherson sidumis-pintsett, nurgeline, 7,5 mm, 5,0 mm sidumisplatvormiga, pikkus 8,5 cm, keraamiline kate
F-0980 | Bechert-McPherson sidumis-pintsett, nurgeline, 10,0 mm, 5,0 mm sidumisplatvormiga, pikkus 8,5 cm
F-0980C | Bechert-McPherson sidumis-pintsett, nurgeline, 10,0 mm, 5,0 mm sidumisplatvormiga, pikkus 8,5 cm, keraamiline kate
F-0990 | Sheets McPherson IOL tangid, nurgaga, 10,0 mm, hambuliste otstega, pikkus 8,5 cm
F-0990C | Sheets McPherson IOL tangid, nurgaga, 10,0 mm, sakiliste otstega, pikkus 8,5 cm, keraamilise kattega
F-1000 | Utrata kapsulorhexis-pintsett, nurgeline, kolmnurkse otsaga, pikkus 8,5 cm
F-1000C | Utrata kapsulorhexis-pintsett, nurgeline, kolmnurkse otsaga, pikkus 8,5 cm, keraamilise kattega
F-1003 | MIC Utrata kapsulorhexis-pintsett, kolmnurkse otsaga, 14,0 mm, nurgeline, väga õrnad varred, pikkus 8,5 cm
F-1003C | MIC Utrata kapsulorhexis-pintsett, kolmnurkse otsaga, 14,0 mm, nurgeline, väga õrnad varred, pikkus 8,5 cm, tseramiidkattega
F-1004 | MIC Jaffe kapsulorhexis-pintsett, oliivikujulised tömbid otsad, 14,0 mm, nurgaga, väga õrnad varred, pikkus 8,5 cm
F-1004C | MIC Jaffe kapsulorhexis-pintsett, oliivikujulised tömbid otsad, 14,0 mm, nurgaga, väga õrnad varred, pikkus 8,5 cm, tseramiidkattega
F-1010 | Lehneri kapsulorhexis-pintsett, nurgeline, kolmnurkse otsaga, pikkus 8,5 cm
F-1010C | Lehneri kapsulorhexis-pintsett, nurgeline, kolmnurkse otsaga, pikkus 8,5 cm, keraamilise kattega
F-1020 | Gimbel kapsulorhexis-pintsett, nurgeline, ainult 3,0 mm avaus, kolmnurkse otsaga, pikkus 8,5 cm
F-1020C | Gimbel kapsulorhexis-pintsett, nurgeline, ainult 3,0 mm avaus, kolmnurkse kujuga otsad, pikkus: 8,5 cm, tseramiidkattega
F-1025 | Arruga kapsulitangid, kõverad, pikkus 9,8 cm
F-1025C | Arruga kapsulitangid, kõverad, pikkus 9,8 cm, keraamilise kattega
F-1030 | Lehner Capsulorhexis pintsett, kõver, risti-risti hambuline, kolmnurkse otsaga, pikkus 8,5 cm
F-1030C | Lehner Capsulorhexis pintsett, kõver, risti-risti hambuline, kolmnurkse kujuga otsad, pikkus: 8,5 cm, tseramiidkattega
F-1040 | McPherson sarvkesta tangid, sirged, 5,0 mm sidumisplatvormiga, 1x2 hammastega, 0,12 mm, 90° nurk, pikkus 8,5 cm
F-1040C | McPherson sarvkesta tangid sirged, 5,0 mm platvormiga, 1x2 hammastega, 0,12 mm 90° nurk, pikkus 8,5 cm, keraamilise kattega
F-1050 | Bonn sidumistangid, sirged, 5,0 mm sidumisplatvormiga, 9,0–11,0 õmbluste jaoks, pikkus 9,5 cm
F-1050C | Bonn sidumistangid, sirged, 5,0 mm sidumisplatvormiga, 9,0–11,0 õmbluste jaoks, pikkus 9,5 cm, keraamiline kattega
F-1060 | Bonn sidumis-pintsett, kõver, 5,0 mm sidumisplatvormiga, 9,0–11,0 õmbluste jaoks, pikkus 9,5 cm
F-1060C | Bonn sidumis-pintsett, kõver, 5,0 mm sidumisplatvormiga, 9,0–11,0 õmbluste jaoks, pikkus 9,5 cm, keraamiline kattega
F-1070 | Bonn sidumis-pintsett, nurgaga, 5,0 mm sidumisplatvormiga, 9,0–11,0 õmbluste jaoks, pikkus 9,5 cm
F-1070C | Bonn sidumis-pintsett, nurgaga, 5,0 mm sidumisplatvormiga, 9,0–11,0 õmbluste jaoks, pikkus 9,5 cm, keraamiline kattega
F-1080 | Bonn tangid sirged (pikk mudel), 1x2 hammas, 0,12 mm, 90° nurk, pikkus 9,5 cm
F-1080C | Bonn tangid sirged (pikk mudel), 1x2 hammas, 0,12 mm, 90° nurk, pikkus 9,5 cm, keraamiline kate
F-1090 | Bonn tangid sirged (pikk mudel), 5,0 mm sidumisplatvormiga, 1x2 hammastega, 0,12 mm, 90° nurga all, pikkus 9,5 cm
F-1090C | Bonn tangid sirged (pikk mudel), 5,0 mm sidumisplatvormiga, 1x2 hammastega, 0,12 mm, 90° nurk, pikkus 9,5 cm, keraamilise kattega
F-1100 | Bonn tangid sirged (pikk mudel), 5,0 mm sidumisplatvorm, 1x2 hammas, 0,5 mm, 90° nurga all, pikkus 9,5 cm
F-1100C | Bonn tangid sirged (pikk mudel), 5,0 mm sidumisplatvorm, 1x2 hammas, 0,5 mm, 90° nurk, pikkus 9,5 cm, keraamilise kattega
F-1110 | Thorpe sidekesta fikseerimispintsett, sirge, sidumisplatvormiga, 2x3 hammastega 0,12 mm, 90° nurk, pikkus 9,5 cm
F-1110C | Thorpe sidekesta fikseerimispintsett, sirge, sidumisplatvormiga, 2x3 hammastega 0,12 mm, 90° nurk, pikkus 9,5 cm, keraamiline kate
F-1120 | Thorpe sidekesta fikseerimispintsett, sirge, sidumisplatvormiga, 2x3 hammastega 0,6 mm, 90° nurk, pikkus 9,5 cm
F-1120C | Thorpe sidekesta fikseerimispintsett, sirge, sidumisplatvormiga, 2x3 hammastega 0,6 mm, 90° nurk, pikkus 9,5 cm, tserkoot
F-1130 | Lester fikseerimispintsett, sirge, 2x3 hammas, 0,6 mm, 90° nurk, pikkus 9,5 cm
F-1130C | Lester fikseerimispintsett, sirge, 2x3 hammas, 0,6 mm, 90° nurk, pikkus 9,5 cm, keraamiline kate
F-1135 | Buratto paigalduspintsett jäikade IOL-ide jaoks kergelt kõverad, hambulised kettakujulised otsad, 9,5 cm
F-1135C | Buratto paigalduspintsett jäikade IOL-ide jaoks kergelt kõverad, hambulised kettakujulised otsad, 9,5 cm, keraamilise kattega
F-1140 | Castroviejo sidumistangid, sirged, 5,0 mm sidumisplatvormiga, pikkus 11,0 cm
F-1140C | Castroviejo sidumistangid, sirged, 5,0 mm sidumisplatvormiga, pikkus 11,0 cm, keraamilise kattega
F-1150 | Kelman McPherson sidumistangid, nurga all, 7,5 mm, sidumisplatvormiga, pikkus 11,0 cm
F-1150C | Kelman McPherson sidumistangid, nurga all, 7,5 mm, sidumisplatvormiga, pikkus 11,0 cm, keraamilise kattega
F-1151 | Kelman McPherson sidumistangid, nurga all, 9,0 mm, sidumisplatvormiga, pikkus 11,0 cm
F-1151C | Kelman McPherson sidumistangid, nurga all, 9,0 mm, sidumisplatvormiga, pikkus 11,0 cm, keraamilise kattega
F-1160 | Utrata kapsulorhexis-pintsett, nurgeline, kolmnurkse kujuga otsad, pikkus 11,0 cm
F-1160C | Utrata kapsulorhexis-pintsett, nurgeline, kolmnurkse kujuga otsad, pikkus 11,0 cm, keraamilise kattega
F-1161 | Utrata kapsulorhexis-pintsett, kõver, eriti õhukesed pikad varred, ülipeened haaramisotsad, pikkus 11,0 cm
F-1161C | Utrata kapsulorhexis-pintsett, kõver, eriti õhukesed pikad varred, ülipeened haaramisotsad, pikkus 11,0 cm, keraamiline kate
F-1170 | Jaffe kapsulorhexis-pintsett, nurgeline eriti õhukesed pikad varred, ülipeened tömbid otsad, pikkus 11,0 cm
F-1170C | Jaffe kapsulorhexis-pintsett, nurgeline eriti õhukesed pikad varred, ülipeened tömbid otsad, pikkus 11,0 cm, keraamiline kattekiht
F-1180 | Castroviejo-Colibri Pierce tangid, 7,5 mm sidumisplatvormiga, pikkus 11,0 cm
F-1180C | Castroviejo-Colibri Pierce tangid, 7,5 mm sidumisplatvormiga, pikkus 11,0 cm, keraamilise kattega
F-1190 | Castroviejo õmblustangid, 6,0 mm sidumisplatvormiga, 1x2 hammastega, 0,12 mm, 45° nurk, pikkus 11,0 cm
F-1190C | Castroviejo õmblustangid, 6,0 mm sidumisplatvormiga, 1x2 hammastega, 0,12 mm, 45° nurk, pikkus 11,0 cm, tseramiidiga kaetud
F-1200 | Castroviejo õmblustangid, 6,0 mm sidumisplatvormiga, 1x2 hammastega, 0,3 mm, 45° nurk, pikkus 11,0 cm
F-1200C | Castroviejo õmblustangid, 6,0 mm sidumisplatvormiga, 1x2 hammastega, 0,3 mm, 45° nurk, pikkus 11,0 cm, tseramiidiga kaetud
F-1210 | Castroviejo õmblustangid, 6,0 mm sidumisplatvormiga, 1x2 hammastega, 0,5 mm, 45° nurk, pikkus 11,0 cm
F-1210C | Castroviejo õmblustangid, 6,0 mm sidumisplatvormiga, 1x2 hammastega, 0,5 mm, 45° nurk, pikkus 11,0 cm, tseramiidiga kaetud
F-1211 | Castroviejo õmblustangid, bajonett, 7,0 mm sidumisplatvormiga, 1x2 hammastega, 0,5 mm, pikkus 11,0 cm
F-1211C | Castroviejo õmblustangid, bajonett, 7,0 mm sidumisplatvormiga, 1x2 hammastega, 0,5 mm, pikkus 11,0 cm, keraamiline kattega
F-1220 | Castroviejo õmblustangid, 6,0 mm sidumisplatvormiga, 1x2 hammastega, 0,9 mm, 45° nurk, pikkus 11,0 cm
F-1220C | Castroviejo õmblustangid, 6,0 mm sidumisplatvormiga, 1x2 hammastega, 0,9 mm, 45° nurk, pikkus 11,0 cm, keraamiline kattega
F-1230 | Castroviejo õmblustangid, 6,0 mm sidumisplatvormiga, 1x2 hammastega, 1,5 mm, 45° nurk, pikkus 11,0 cm
F-1230C | Castroviejo õmblustangid, 6,0 mm sidumisplatvormiga, 1x2 hammastega, 1,5 mm, 45° nurk, pikkus 11,0 cm, keraamiline kattega
F-1240 | Snider-Castroviejo õmblusniidid Fcps, 6 mm sidumisplatvorm, 1x2 hammas, 0,12 mm, 45° nurk, lukuga, pikkus 11,0 cm
F-1240C | Snider-Castroviejo õmblusniidid Fcps, 6 mm sidumisplatvorm, 1x2 hammas, 0,12 mm, 45° nurk, lukuga, pikkus 11,0 cm, keraamilise kattega
F-1250 | Castroviejo õmblustangid, 1x2 hammas, 0,3 mm, 45° nurk, pikkus 11,0 cm
F-1250C | Castroviejo õmblustangid, 1x2 hammas, 0,3 mm, 45° nurk, pikkus 11,0 cm, keraamilise kattega
F-1260 | Castroviejo õmblustangid, 1x2 hammas, 0,5 mm, 45° nurk, pikkus 11,0 cm
F-1260C | Castroviejo õmblustangid, 1x2 hammas, 0,5 mm, 45° nurk, pikkus 11,0 cm, keraamilise kattega
F-1270 | Castroviejo õmblustangid, 1x2 hammas, 0,9 mm, 45° nurk, pikkus 11,0 cm
F-1270C | Castroviejo õmblustangid, 1x2 hammas, 0,9 mm, 45° nurk, pikkus 11,0 cm, keraamilise kattega
F-1280 | Bonn Iris Forceps, sidumisplatvormiga, 1x2 hammas, 0,12 mm, 90° nurk, pikkus 11,0 cm
F-1280C | Bonn Iris Forceps, sidumisplatvormiga, 1x2 hammas, 0,12 mm, 90° nurk, pikkus 11,0 cm, keraamilise kattega
F-1290 | McPherson sarvkesta tangid, 5,0 mm sidumisplatvormiga, 1x2 hammastega, 0,4 mm, 90° nurk, pikkus 11,0 cm
F-1290C | McPherson sarvkesta tangid, 5,0 mm sidumisplatvormiga, 1x2 hammastega, 0,4 mm, 90° nurk, pikkus 11,0 cm, keraamiline kattega
F-1300 | Castroviejo õmblustangid, nurgaga, 6,0 mm sidumisplatvormiga, 1x2 hammastega, 0,12 mm, 45° nurk, pikkus 11,0 cm
F-1300C | Castroviejo õmblustangid, nurgaga, 6,0 mm sidumisplatvormiga, 1x2 hammastega, 0,12 mm, 45° nurk, pikkus 11,0 cm, tseramiidkattega
F-1310 | Castroviejo õmblustangid, nurgaga, 6,0 mm sidumisplatvormiga, 1x2 hammastega, 0,3 mm, 45° nurk, pikkus 11,0 cm
F-1310C | Castroviejo õmblustangid, nurgaga, 6,0 mm sidumisplatvormiga, 1x2 hammastega, 0,3 mm, 45° nurk, pikkus 11,0 cm, tseramiidkattega
F-1320 | Castroviejo õmblustangid, nurgaga, 6,0 mm sidumisplatvormiga, 1x2 hammastega, 0,5 mm, 45° nurk, pikkus 11,0 cm
F-1320C | Castroviejo õmblustangid, nurgaga, 6,0 mm sidumisplatvormiga, 1x2 hammastega, 0,5 mm, 45° nurk, pikkus 11,0 cm, tseramiidkattega
F-1330 | Troutmani fikseerimispintsett, nurgaga, 1x2 hammas, 0,9 mm, 45° nurk, pikkus 11,0 cm
F-1330C | Troutmani fikseerimispintsett, nurgaga, 1x2 hammas, 0,9 mm, 45° nurk, pikkus 11,0 cm, keraamiline kattega
F-1340 | McPherson sarvkesta tangid, nurgaga, 5,0 mm sidumisplatvormiga, 1x2 hammastega, 0,3 mm, 90° nurk, pikkus 11,0 cm
F-1340C | McPherson sarvkesta tangid, nurgaga, 5,0 mm sidumisplatvormiga, 1x2 hammastega, 0,3 mm, 90° nurk, pikkus 11,0 cm, keraamiline kattega
F-1350 | McPherson sarvkesta tangid, nurgaga, 5,0 mm sidumisplatvormiga, 1x2 hammastega, 0,4 mm, 90° nurk, pikkus 11,0 cm
F-1350C | McPherson sarvkesta tangid, nurgaga, 5,0 mm sidumisplatvormiga, 1x2 hammastega, 0,4 mm, 90° nurk, pikkus 11,0 cm, keraamiline kattega
F-1360 | Castroviejo-Colibri tangid, 6,0 mm sidumisplatvormiga, 1x2 hammastega, 0,12 mm, 45° nurk, pikkus 11,0 cm
F-1360C | Castroviejo-Colibri tangid, 6,0 mm sidumisplatvormiga, 1x2 hammastega, 0,12 mm, 45° nurk, pikkus 11,0 cm, keraamiline kattega
F-1370 | sarvkesta Colibri pintsett, 6,0 mm sidumisplatvormiga, 1x2 hammastega, 0,5 mm, 45° nurk, pikkus 11,0 cm
F-1370C | sarvkesta Colibri pintsett, 6,0 mm sidumisplatvormiga, 1x2 hammastega, 0,5 mm, 45° nurk, pikkus 11,0 cm, tseramiidkattega
F-1380 | Colibri tangid, sidumisplatvormiga, 1x2 hammas, 0,12 mm, 90° nurk, pikkus 11,0 cm
F-1380C | Colibri tangid, sidumisplatvormiga, 1x2 hammas, 0,12 mm, 90° nurk, pikkus 11,0 cm, keraamilise kattega
F-1390 | sarvkesta Colibri pintsett, 1x2 hammas, 0,12 mm, 90° nurk, pikkus 11,0 cm
F-1390C | sarvkesta Colibri pintsett, 1x2 hammas, 0,12 mm, 90° nurk, pikkus 11,0 cm, keraamilise kattega
F-1400 | Stern-Castroviejo fikseerimispintsett, koos 6,0 mm sidumisplatvormiga, 1x2 hammastega, 0,5 mm, 45° nurk, lukuga, pikkus 11,0 cm
F-1400C | Stern-Castroviejo fikseerimispintsett, koos 6,0 mm sidumisplatvormiga, 1x2 hammastega, 0,5 mm, 45° nurk, lukuga, pikkus: 11,0 cm, tserkoot
F-1410 | Moody fikseerimispintsett, parem, 1x2 hammastega, 0,5 mm, 45° nurga all, lukuga, pikkus 11,0 cm
F-1410C | Moody fikseerimispintsett, parem, 1x2 hammastega, 0,5 mm, 45° nurga all, lukuga, pikkus 11,0 cm, keraamilise kattega
F-1420 | Moody fikseerimispintsett, vasak, 1x2 hammastega, 0,5 mm, 45° nurga all, lukuga, pikkus 11,0 cm
F-1420C | Moody fikseerimispintsett, vasak, 1x2 hammastega, 0,5 mm, 45° nurga all, lukuga, pikkus 11,0 cm, keraamilise kattega
F-1430 | Corneal Kansas Colibri tangid, 7,0 mm sidumisplatvormiga, 2x2 hammastega, 0,12 mm, 45° nurk, pikkus 11,0 cm
F-1430C | Corneal Kansas Colibri tangid, 7,0 mm sidumisplatvormiga, 2x2 hammastega, 0,12 mm, 45° nurk, pikkus 11,0 cm, keraamiline kattega
F-1440 | Corneal Kansas Colibri tangid, 7,0 mm sidumisplatvormiga, 2x2 hammastega, 0,25 mm, 45° nurk, pikkus 11,0 cm
F-1440C | Corneal Kansas Colibri tangid, 7,0 mm sidumisplatvormiga, 2x2 hammastega, 0,25 mm, 45° nurk, pikkus 11,0 cm, keraamiline kattekiht
F-1450 | Bores sarvkesta fikseerimispintsett, kõver, U-kujulised, 3,0 mm laius, 1x2 hammas, 0,12 mm, pikkus 10,5 cm
F-1450C | Bores sarvkesta fikseerimispintsett, kõver, U-kujulised, 3,0 mm laius, 1x2 hammas, 0,12 mm, pikkus: 10,5 cm, keraamiline kattekiht
F-1460 | Bores sarvkesta fikseerimispintsett, sirge U-kujulised, 3,0 mm laius, 1x2 hammas, 0,12 mm, pikkus 10,5 cm
F-1460C | Bores sarvkesta fikseerimispintsett, sirge U-kujulised, 3,0 mm laius, 1x2 hammas, 0,12 mm, pikkus: 10,5 cm, keraamiline kattekiht
F-1470 | Nordan/Aerosmith sarvkesta fikseerimispintsett, kõverad, U-kujulised, 8,0 mm laius, 1x2 hambad, 0,12 mm, lukuga, pikkus 10,5 cm
F-1470C | Nordan/Aerosmith sarvkesta fikseerimispintsett, kõverad, U-kujulised, 8,0 mm laius, 1x2 hambad, 0,12 mm, lukuga, pikkus 10,5 cm, keraamiline kate
F-1480 | Nordan/Aerosmith sarvkesta fikseerimispintsett, sirged, U-kujulised, laius 8,0 mm, 1x2 hambad, 0,12 mm, lukuga, pikkus 10,5 cm
F-1480C | Nordan/Aerosmith sarvkesta fikseerimispintsett, sirged, U-kujulised, laius 8,0 mm, 1x2 hambad, 0,12 mm, lukuga, pikkus 10,5 cm, keraamiline kate
F-1490 | Kremer sarvkesta fikseerimispintsett, kõverad, U-kujulised, 13,0 mm laius, 1x2 hambad, 0,12 mm, lukuga, pikkus 10,5 cm
F-1490C | Kremer sarvkesta fikseerimispintsett, kõverad, U-kujulised, 13,0 mm laius, 1x2 hambad, 0,12 mm, lukuga, pikkus 10,5 cm, keraamiline kate
F-1500 | Kremer sarvkesta fikseerimispintsett, sirge, U-kujuline, 13,0 mm laius, 1x2 hambad, 0,12 mm, lukuga, pikkus 10,5 cm
F-1500C | Kremer sarvkesta fikseerimispintsett, sirge, U-kujuline, 13,0 mm laius, 1x2 hambad, 0,12 mm, lukuga, pikkus 10,5 cm, keraamiline kate
F-1510 | Harms sidumispintsett, sirge, 6,0 mm sidumisplatvormiga, pikkus 11,0 cm
F-1510C | Harms sidumispintsett, sirge, 6,0 mm sidumisplatvormiga, pikkus 11,0 cm, keraamilise kattega
F-1511 | Sinskey sidumispintsett, väga õrnad siledad lõuad, 8-0 kuni 11-0 õmbluste jaoks
F-1511C | Sinskey sidumispintsett, väga õrnad siledad lõuad, 8-0 kuni 11-0 õmblustele, keraamilise kattega
F-1520 | Pierce sarvkesta tangid, sirged, 1x1 hammas, 0,10 mm, pikkus 10,5 cm
F-1520C | Pierce sarvkesta tangid, sirged, 1x1 hammas, 0,10 mm, pikkus 10,5 cm, keraamilise kattega
F-1530 | Harms sidumis-pintsett, kõver, 6,0 mm sidumisplatvormiga, pikkus 11,0 cm
F-1530C | Harms sidumis-pintsett, kõver, 6,0 mm sidumisplatvormiga, pikkus 11,0 cm, keraamilise kattega
F-1540 | Eemaldamiskateter-pintsett 23G jaoks, pikkus 11,0 cm
F-1540C | Eemaldamiskateter-pintsett 23G jaoks, pikkus 11,0 cm, keraamilise kattega
F-1550 | Dodicki tuumapuur, ristliikumisega, pikisuunas sakilised labakujulised lõuad, pikkus 11,0 cm
F-1550C | Dodicki tuumapuur, ristliikumisega, pikisuunas sakilised labakujulised lõuad, pikkus: 11,0 cm, keraamiline kattekiht
F-1560 | Castroviejo õmblustangid, sirged, sidumisplatvormiga, 1x2 hammas, 0,12 mm, 45° nurga all, pikkus 11,0 cm
F-1560C | Castroviejo õmblustangid, sirged, sidumisplatvormiga, 1x2 hammas, 0,12 mm, 45° nurk, pikkus 11,0 cm, keraamiline kattekiht
F-1560T | Castroviejo õmblustangid, sirged, sidumisplatvormiga, 1x2 hammas, 0,12 mm, 45° nurk, pikkus 11,0 cm, titaanist
F-1560TC | Castroviejo õmblustangid, sirged, sidumisplatvormiga, 1x2 hammas, 0,12 mm, 45° nurk, pikkus: 11,0 cm, titaanist, keraamiline kattekiht
F-1570 | Castroviejo õmblustangid, sirged, sidumisplatvormiga, 1x2 hammastega, 0,3 mm, 45° nurga all, pikkus 11,0 cm
F-1570C | Castroviejo õmblustangid, sirged, sidumisplatvormiga, 1x2 hammastega, 0,3 mm, 45° nurk, pikkus 11,0 cm, keraamilise kattega
F-1570T | Castroviejo õmblustangid, sirged, sidumisplatvormiga, 1x2 hammastega, 0,3 mm, 45° nurk, pikkus 11,0 cm, titaanist
F-1570TC | Castroviejo õmblustangid, sirged, sidumisplatvormiga, 1x2 hammastega, 0,3 mm, 45° nurk, pikkus: 11,0 cm, titaanist, keraamiline kattekiht
F-1580 | Castroviejo õmblustangid, sirged, sidumisplatvormiga, 1x2 hammas, 0,5 mm, 45° nurga all, pikkus 11,0 cm
F-1580C | Castroviejo õmblustangid, sirged, sidumisplatvormiga, 1x2 hammas, 0,5 mm, 45° nurk, pikkus 11,0 cm, keraamilise kattega
F-1580T | Castroviejo õmblustangid, sirged, sidumisplatvormiga, 1x2 hammas, 0,5 mm, 45° nurk, pikkus 11,0 cm, titaanist
F-1580TC | Castroviejo õmblustangid, sirged, sidumisplatvormiga, 1x2 hammas, 0,5 mm, 45° nurk, pikkus: 11,0 cm, titaanist, keraamiline kattekiht
F-1590 | Castroviejo õmblustangid, 6,0 mm sidumisplatvormiga, 1x2 hammastega, 0,9 mm, 45° nurga all, pikkus 11,0 cm
F-1590C | Castroviejo õmblustangid, 6,0 mm sidumisplatvormiga, 1x2 hammastega, 0,9 mm, 45° nurk, pikkus 11,0 cm, keraamilise kattega
F-1590T | Castroviejo õmblustangid, 6,0 mm sidumisplatvormiga, 1x2 hammastega, 0,9 mm, 45° nurk, pikkus 11,0 cm, titaanist
F-1590TC | Castroviejo õmblustangid, 6,0 mm sidumisplatvormiga, 1x2 hammastega, 0,9 mm, 45° nurk, pikkus: 11,0 cm, titaanist, keraamiline kattekiht
F-1600 | Snider-Castroviejo õmblustangid, sirge, 1x2 hammas, 0,12 mm, 45° nurk, sidumisplatvormiga, pikkus 11,0 cm
F-1600C | Snider-Castroviejo õmblustangid, sirge, 1x2 hammas, 0,12 mm, 45° nurk, sidumisplatvormiga, pikkus 11,0 cm, keraamiline kattekiht
F-1610 | Stern-Castroviejo fikseerimispintsett, koos 6,0 mm sidumisplatvorm, 1x2 hammas, 0,5 mm, 45° nurk, lukuga, pikkus 11,0 cm
F-1610C | Stern-Castroviejo fikseerimispintsett, koos 6,0 mm sidumisplatvorm, 1x2 hammas, 0,5 mm, 45° nurk, lukuga, pikkus 11,0 cm, cc
F-1620 | Moody fikseerimispintsett, kõver, 1x2 hammastega, 0,5 mm, 45° nurga all, lukuga, vasak, pikkus 11,0 cm
F-1620C | Moody fikseerimispintsett, kõver, 1x2 hammastega, 0,5 mm, 45° nurga all, lukuga, vasak, pikkus 11,0 cm, keraamiline kattega
F-1630 | Moody fikseerimispintsett, kõver, 1x2 hammas, 0,5 mm, 45° nurk, lukuga, parem, pikkus 11,0 cm
F-1630C | Moody fikseerimispintsett, kõver, 1x2 hammas, 0,5 mm, 45° nurk, lukuga, parem, pikkus 11,0 cm, keraamilise kattega
F-1640 | Hoffer-McPherson õmblustangid, nurga all 11,0 mm sidumisplatvormiga, 1x2 hammastega, 0,12 mm, 90° nurk, pikkus 11,0 cm
F-1640C | Hoffer-McPherson õmblustangid, nurga all 11,0 mm sidumisplatvormiga, 1x2 hammastega, 0,12 mm, 90° nurk, pikkus 11,0 cm, keraamiline kattega
F-1650 | Harms-Colibri tangid, 5,0 mm sidumisplatvormiga, 1x2 hammastega, 0,12 mm, 45° nurk, pikkus 11,0 cm
F-1650C | Harms-Colibri tangid, 5,0 mm sidumisplatvormiga, 1x2 hammastega, 0,12 mm, 45° nurk, pikkus 11,0 cm, keraamiline kattega
F-1660 | Colibri tangid, sidumisplatvormiga, 1x2 hammas, 0,12 mm, 90° nurk, pikkus 11,0 cm
F-1660C | Colibri tangid, sidumisplatvormiga, 1x2 hammas, 0,12 mm, 90° nurk, pikkus 11,0 cm, keraamilise kattega
F-1670 | Colibri tangid, 1x2 hammas, 0,12 mm, 90° nurk, pikkus 11,0 cm
F-1670C | Colibri tangid, 1x2 hammas, 0,12 mm, 90° nurk, pikkus 11,0 cm, keraamilise kattega
F-1680 | McPhersoni õmblustangid, sirged, 5,0 mm sidumisplatvormiga, pikkus 10,5 cm
F-1680C | McPhersoni õmblustangid, sirged, 5,0 mm sidumisplatvormiga, pikkus 10,5 cm, keraamiline kattekiht
F-1680T | McPhersoni õmblustangid, sirged, 5,0 mm sidumisplatvormiga, pikkus 10,5 cm, titaanist
F-1680TC | McPhersoni õmblustangid, sirged, 5,0 mm sidumisplatvormiga, pikkus 10,5 cm, titaanist, keraamilise kattega
F-1690 | Helvestoni sidumistangid, standardne siledad lõuad, pikkus 10,5 cm
F-1690C | Helvestoni sidumistangid, standardne siledad lõuad, pikkus 10,5 cm, keraamilise kattega
F-1700 | Livernois St Lens tangid, sirged, 0,5 mm kooniliste lõugadega, seestpoolt siledad ja ümarate servadega, pikkus 10,5 cm
F-1700C | Livernois St Lens tangid, sirged, 0,5 mm kooniliste lõugadega, seestpoolt siledad pind ja ümarad servad, pikkus: 10,5 cm, keraamiline kattekiht
F-1710 | Kelman-McPherson tangid, nurgaga, väga õrnad 7,5 mm pikad siledad lõuad, pikkus 10,5 cm
F-1710C | Kelman-McPherson tangid, nurgaga, väga õrnad 7,5 mm pikad siledad lõuad, pikkus 10,5 cm, keraamiline kate
F-1710T | Kelman-McPherson tangid, nurgaga, väga õrnad 7,5 mm pikad siledad lõuad, pikkus 10,5 cm, titaanist
F-1710TC | Kelman-McPherson tangid, nurgaga, väga õrnad 7,5 mm pikad siledad lõuad, pikkus 10,5 cm, titaanist, keraamilise kattega
F-1720 | McPherson õmblustangid, nurgaga, 5,0 mm sidumisplatvormiga, pikkus 10,5 cm
F-1720C | McPherson õmblustangid, nurgaga, 5,0 mm sidumisplatvormiga, pikkus 10,5 cm keraamilise kattega
F-1720T | McPherson õmblustangid, nurgaga, 5,0 mm sidumisplatvormiga, pikkus 10,5 cm titaanist
F-1720TC | McPherson õmblustangid, nurgaga, 5,0 mm sidumisplatvormiga, pikkus 10,5 cm titaanist, keraamilise kattega
F-1730T | Gaskin-fragmentide tangid, nurgaga, 9,0 mm, väga õrnad siledad lõuad, pikkus 10,5 cm, titaanist
F-1730TC | Gaskin-fragmentide tangid, nurgaga, 9,0 mm, väga õrnad siledad lõuad, pikkus 10,5 cm, titaanist, keraamilise kattega
F-1740 | Gaskin-fragmentide tangid, nurgaga, 11,0 mm, siledad lõuad, pikkus 10,5 cm
F-1740C | Gaskin-fragmentide tangid, nurgaga, 11,0 mm, siledad lõuad, pikkus 10,5 cm keraamilise kattega
F-1750 | Bechert tangid, nurgaga, 10,0 mm, pikkus 10,5 cm
F-1750C | Bechert tangid, nurgaga, 10,0 mm, pikkus 10,5 cm, keraamilise kattega
F-1760 | Faulkneri läätsetangid, nurgaga, 11,0 mm koonilised lõuad, ümarate pindade ja servadega, pikkus 10,5 cm
F-1760C | Faulkneri läätsetangid, nurgaga, 11,0 mm koonilised lõuad, ümarate pinnad ja servad, pikkus 10,5 cm, cer coat
F-1770 | Livernois'i läätsetangid, nurgaga, 5,0 mm koonusekujulised lõuad, siledad sisepinnad pindade ja ümarate servadega, pikkus 10,5 cm
F-1770C | Livernois'i läätsetangid, nurgaga, 5,0 mm koonusekujulised lõuad, siledad sisepinnad pinnad ja ümarad servad, pikkus 10,5 cm, keraamiline kate
F-1771 | Faulkneri läätsetangid, nurgaga, 9,0 mm, ümar sisepind, pikkus 11,0 cm
F-1771C | Faulkneri läätsetangid, nurgaga, 9,0 mm, ümar sisepind, pikkus 11,0 cm, keraamilise kattega
F-1780 | Steinert Direct Action Forceps, nurgaga, 7,0 mm pikkade kooniliste lõugadega, pikkus 10,5 cm
F-1780C | Steinert Direct Action Forceps, nurgaga, 7,0 mm pikkade kooniliste lõugadega, pikkus 10,5 cm, keraamiline kattekiht
F-1790 | Haberle-McPhersoni läätsetangid, nurga all, 7,5 mm, siledad lõuad, diagonaalsed soonikud otsade sees, pikkus 10,5 cm
F-1790C | Haberle-McPhersoni läätsetangid, nurga all, 7,5 mm, siledad lõuad, diagonaalsed soonikud otsade sees, pikkus 10,5 cm, keraamiline kattekiht
F-1800 | Spaleck akrüülist IOL implanteerimispintsett nurga all, 15,0 mm, pikkus 10,5 cm
F-1800C | Spaleck akrüülist IOL implanteerimispintsett nurga all, 15,0 mm, pikkus 10,5 cm, keraamilise kattega
F-1810 | Buratto läätsede kokkuklapitavad tangid, kumerad lõuad, pikkus 10,5 cm
F-1810C | Buratto läätsede kokkuklapitavad tangid, kumerad lõuad, pikkus 10,5 cm, keraamilise kattega
F-1820 | Utrata kapsulorhexis-pintsett, nurgeline, kolmnurkse kujuga otsad, pikkus 10,5 cm
F-1820C | Utrata kapsulorhexis-pintsett, nurgeline, kolmnurkse kujuga otsad, pikkus 10,5 cm, keraamilise kattega
F-1820T | Utrata kapsulorhexis-pintsett, nurgeline, kolmnurkse kujuga otsad, pikkus 10,5 cm, titaanist
F-1820TC | Utrata kapsulorhexis-pintsett, nurgeline, kolmnurkse kujuga otsad, pikkus 10,5 cm, titaanist, keraamilise kattega
F-1830 | Lehner Capsulorhexis pintsett, kõver, kolmnurkse kujuga otsad, pikkus 10,5 cm
F-1830C | Lehner Capsulorhexis pintsett, kõver, kolmnurkse kujuga otsad, pikkus 10,5 cm, keraamilise kattega
F-1830T | Lehner Capsulorhexis pintsett, kõver, kolmnurkse kujuga otsad, pikkus 10,5 cm, titaanist
F-1830TC | Lehner Capsulorhexis pintsett, kõver, kolmnurkse kujuga otsad, pikkus 10,5 cm, titaanist, keraamilise kattega
F-1840 | Jaffe kapsulorhexis tangid, nurgaga, tuped, oliivikujulised otsad, pikkus 10,5 cm
F-1840C | Jaffe kapsulorhexis tangid, nurgaga, tuped, oliivikujulised otsad, pikkus 10,5 cm, keraamilise kattega
F-1850 | Nevyas kapsulorhexis-pintsett, nurgeline, küstotoomi kujulised otsad, pikkus 10,5 cm
F-1850C | Nevyas kapsulorhexis-pintsett, nurgeline, küstotoomi kujulised otsad, pikkus 10,5 cm, keraamilise kattega
F-1860 | LASIK-klapi tangid, kõverad, ketasekujulised ja hambulised lõuad, pikkus 10,5 cm
F-1860C | LASIK-klapi tangid, kõverad, ketasekujulised ja hambulised lõuad, pikkus 10,5 cm, keraamiline kattekiht
F-1861 | Gerteni Descemeti tangid, kõverad, ketta kujulised ja siledad lõuad, pikkus 10,5 cm
F-1861C | Gerteni Descemeti tangid, kõverad, ketta kujulised ja siledad lõuad, pikkus 10,5 cm, keraamiline kattekiht
F-1870 | Kurstini klapi venitustangid, pikkus 10,5 cm
F-1870C | Kurstini klapi venitustangid, pikkus 10,5 cm, keraamilise kattega
F-1871 | Rosenwasser DSEK sisestustangid
F-1871C | Rosenwasser DSEK sisestamispintsett, keraamilise kattega
F-1880 | Mendez Lasik tangid, laugjad lõuad, siledad haaratsiotsad kumerate pinnaga, pikkus 10,5 cm
F-1880C | Mendez Lasik tangid, laugjad lõuad, siledad haaratsiotsad kumerate pind, pikkus 10,5 cm, keraamilise kattega
F-1890 | Alfonso tuumapintsett, kahe reaga õrnad hambad, pikkus 10,5 cm
F-1890C | Alfonso tuumapintsett, kahe reaga õrnad hambad, pikkus 10,5 cm, keraamiline kattekiht
F-1900 | Kansas Phacosation Fragment Forceps, nurga all, 9,5 mm lõuad ja mitme hambaga, pikkus 10,5 cm
F-1900C | Kansas Phacosation Fragment Forceps, nurga all, 9,5 mm lõuad ja mitme hambaga, pikkus 10,5 cm, keraamilise kattega
F-1910 | Bonn Forceps sirge, sidumisplatvormiga, 1x2 hammas, 0,12 mm, 90° nurga all, pikkus 10,5 cm
F-1910C | Bonn Forceps sirge, sidumisplatvormiga, 1x2 hammas, 0,12 mm, 90° nurga all, pikkus 10,5 cm, keraamilise kattega
F-1910T | Bonn Forceps sirge, sidumisplatvormiga, 1x2 hammas, 0,12 mm, 90° nurk, pikkus 10,5 cm, titaanist
F-1910TC | Bonn Forceps sirge, sidumisplatvormiga, 1x2 hammas, 0,12 mm, 90° nurk, pikkus 10,5 cm, titaanist, keraamiline kattega
F-1920 | Bonn Forceps sirge, sidumisplatvormiga, 1x2 hammastega, 0,3 mm, 90° nurgaga, pikkus 10,5 cm
F-1920C | Bonn Forceps sirge, sidumisplatvormiga, 1x2 hammastega, 0,3 mm, 90° nurga all, pikkus 10,5 cm, keraamilise kattega
F-1920T | Bonn Forceps sirge, sidumisplatvormiga, 1x2 hammastega, 0,3 mm, 90° nurk, pikkus 10,5 cm, titaanist
F-1920TC | Bonn Forceps sirge, sidumisplatvormiga, 1x2 hammastega, 0,3 mm, 90° nurk, pikkus 10,5 cm, titaanist, keraamilise kattega
F-1930 | McPherson sarvkesta tangid, sirged, 5,0 mm sidumisplatvormiga, 1x2 hammas, 0,4 mm, 90° nurga all, pikkus 10,5 cm
F-1930C | McPherson sarvkesta tangid, sirged, 5,0 mm sidumisplatvormiga, 1x2 hammas, 0,4 mm, 90° nurga all, pikkus 10,5 cm, keraamilise kattega
F-1930T | McPherson sarvkesta tangid, sirged, 5,0 mm sidumisplatvormiga, 1x2 hammas, 0,4 mm, 90° nurk, pikkus 10,5 cm, titaanist
F-1930TC | McPherson sarvkesta tangid, sirged, 5,0 mm sidumisplatvormiga, 1x2 hammas, 0,4 mm, 90° nurk, pikkus 10,5 cm, titaanist, keraamiline kattega
F-1940 | Kelman-McPherson tangid, nurgaga, 7,5 mm, sidumisplatvormiga, 1x2 hammas, 0,3 mm, 90° nurga all, pikkus 10,5 cm
F-1940C | Kelman-McPherson tangid, nurgaga, 7,5 mm, sidumisplatvormiga, 1x2 hammas, 0,3 mm, 90° nurga all, pikkus 10,5 cm, keraamilise kattega
F-1940T | Kelman-McPherson tangid, nurgaga, 7,5 mm, sidumisplatvormiga, 1x2 hammas, 0,3 mm, 90° nurk, pikkus 10,5 cm, titaanist
F-1940TC | Kelman-McPherson tangid, nurgaga, 7,5 mm, sidumisplatvormiga, 1x2 hammas, 0,3 mm, 90° nurk, pikkus 10,5 cm, titaanist, keraamiline kattega
F-1950 | McPherson sarvkesta tangid, nurgaga, 1x2 hammas, 0,4 mm, 90° nurk, sidumisplatvormiga platvormiga, pikkus 10,5 cm
F-1950C | McPherson sarvkesta tangid, nurgaga, 1x2 hammas, 0,4 mm, 90° nurk, sidumisplatvormiga platvorm, pikkus 10,5 cm, keraamilise kattega
F-1950T | McPherson sarvkesta tangid, nurgaga, 1x2 hammas, 0,4 mm, 90° nurk, sidumisplatvormiga platvorm, pikkus 10,5 cm, titaanist
F-1950TC | McPherson sarvkesta tangid, nurgaga, 1x2 hammas, 0,4 mm, 90° nurk, sidumisplatvormiga platvorm, pikkus 10,5 cm, titaanist, keraamilise kattega
F-1960 | MIC Utrata kapsulorheksise tangid, kolmnurkse haaramisotsad, eriti õhukesed varred, 2,2 lõikeks, vastupidine avamine, pikkus 10,5 cm
F-1960C | MIC Utrata kapsulorheksise tangid, kolmnurkse haaramisotsad, eriti õhukesed varred, 2,2 lõige, kontuuriga avaus, pikkus 10,5 cm, tsingitud
F-1961 | MIC Utrata kapsulorheksise tangid, kolmnurkse haaramisotsad, eriti õhukesed varred 1,75 mm jaoks lõikeks, vastupidine avamine, pikkus 10,5 cm
F-1961C | MIC Utrata kapsulorheksise tangid, kolmnurkse haaramisotsad, eriti õhukesed varred 1,75 mm jaoks lõikamiseks, kontuuriga avaus, pikkus 10,5 cm, tsingitud
F-1970 | MIC Corydon kapsulorhexis Fcps, tsüstot kujulised otsad, eriti õhukesed varred, 2,2 mm jaoks lõikeks, vastupidine avamine, pikkus 10,5 cm
F-1970C | MIC Corydon kapsulorhexis Fcps, tsüstot kujulised otsad, eriti õhukesed varred, 2,2 mm jaoks lõikamiseks, kontuuriga avaus, pikkus 10,5 cm, tsingitud
F-1971 | Arita Meibomian Gland Compressor, pikkus 10,5 cm
F-1971C | Arita Meibomian Gland Compressor, pikkus 10,5 cm, keraamilise kattega
F-1973 | Masket kapsulorhexis tangid, märgistus 2,5 ja 5,0 mm, lühike käepide
F-1973C | Masket kapsulorhexis tangid, märgistus 2,5 ja 5,0 mm, lühike käepide, keraamilise kattega
F-1975 | Endoteeli / Descemetorhexis tangid, eriti õrn, pöördunud kolmnurkse otsaga nurga all 75°, pikkus 10,5 cm
F-1975C | Endoteeli / Descemetorhexis tangid, eriti õrn, pöördunud kolmnurkse otsaga nurga all 75°, pikkus 10,5 cm, keraamilise kattega
F-1976 | MIC GIANNETTI kapsulorhexis-pintsett, kõverad, 2,0 mm lõikeks, kontrollitav avamine, pikkus 10,5 cm
F-1976C | MIC GIANNETTI kapsulorhexis-pintsett, kõverad, 2,0 mm lõikeks, kontrollitav avamine, pikkus: 10,5 cm, cer-kattega
F-1980 | Barraquer Cilia tangid, kergelt nurgaga 6,0 mm sidumisplatvormiga, pikkus 11,0 cm
F-1980C | Barraquer Cilia tangid, kergelt nurgaga 6,0 mm sidumisplatvormiga, pikkus 11,0 cm, keraamilise kattega
F-1990 | Jaffe tangid, sirged, õrnad lõuad, 6,0 mm sidumisplatvormiga, pikkus 11,0 cm
F-1990C | Jaffe tangid, sirged, õrnad lõuad, 6,0 mm sidumisplatvormiga, pikkus 11,0 cm, keraamilise kattega
F-2000 | Jaffe pintsett, kõver, õrn lõuaga, 6,0 mm sidumisplatvormiga, pikkus 11,0 cm
F-2000C | Jaffe pintsett, kõver, õrn lõuaga, 6,0 mm sidumisplatvormiga, pikkus 11,0 cm, keraamilise kattega
F-2040 | Utrata kapsulorhexis-pintsett, nurgeline, eriti õhukesed varred ja ülipeened haaramisotsad, pikkus 11,0 cm
F-2040C | Utrata kapsulorhexis-pintsett, nurgeline, eriti õhukesed varred ja ülipeened haaramisotsad, pikkus 11,0 cm, keraamiline kate
F-2160 | Faulkneri läätsetangid, nurgaga, 11,0 mm kooniliste lõugadega, pikkus 10,5 cm
F-2160C | Faulkneri läätsetangid, nurgaga, 11,0 mm kooniliste lõugadega, pikkus 10,5 cm, keraamiline kattekiht
F-2421 | Fechtneri sidekesta tangid, Ø 0,8 mm rõngas, pikkus 10,5 cm
F-2421C | Fechtneri sidekesta tangid, Ø 0,8 mm rõngas, pikkus 10,5 cm, keraamilise kattega
F-2430 | Fechtneri sidekesta tangid, Ø 1,2 mm, sidumisplatvormiga pikkus 10,5 cm
F-2430C | Fechtneri sidekesta tangid, Ø 1,2 mm, sidumisplatvormiga pikkus 10,5 cm, keraamiline kattekiht
F-2460 | Harms sidumis-pintsett (Tuebingeni mudel), sirge, 6,0 mm sidumisplatvormiga, pikkus 10,0 cm
F-2460C | Harms sidumis-pintsett (Tuebingeni mudel), sirge, 6,0 mm sidumisplatvormiga, pikkus 10,0 cm, keraamilise kattega
F-2461 | mikro sidumis-pintsett (tüüp M-2), sirge, 6,0 mm sidumisplatvormiga, pikkus 8,5 cm, 8-0 kuni 11-0 õmbluste jaoks
F-2461C | mikro sidumis-pintsett (tüüp M-2), sirge, 6,0 mm sidumisplatvormiga, pikkus 8,5 cm, 8-11 õmblusniidile, keraamiline kattega
F-2470 | McPherson õmblusklambrid sirged, 5,0 mm sidumisplatvormiga, pikkus 10,0 cm
F-2470C | McPherson õmblusklambrid sirged, 5,0 mm sidumisplatvormiga, pikkus 10,0 cm, keraamilise kattega
F-2480 | McGregor sidekesta fikseerimispintsett, 5,0 mm sidumisplatvormiga, risthammastega otsad, pikkus 10,0 cm
F-2480C | McGregor sidekesta fikseerimispintsett, 5,0 mm sidumisplatvormiga, risthammastega otsad, pikkus 10,0 cm, keraamiline kattekiht
F-2490 | Harms sidumis-pintsett (Tuebingeni mudel), kõverad, 6,0 mm sidumisplatvormiga, pikkus 10,0 cm
F-2490C | Harms sidumis-pintsett (Tuebingeni mudel), kõverad, 6,0 mm sidumisplatvormiga, pikkus 10,0 cm, keraamilise kattega
F-2500 | Harms sidumis-pintsett (Tuebingeni mudel), nurga all, 6,0 mm sidumisplatvormiga, pikkus 10,0 cm
F-2500C | Harms sidumis-pintsett (Tuebingeni mudel), nurga all, 6,0 mm sidumisplatvormiga, pikkus 10,0 cm, keraamilise kattega
F-2510 | Kelman-McPhersoni õmblustangid, pikkus 10,0 cm
F-2510C | Kelman-McPhersoni õmblustangid, pikkus 10,0 cm, keraamilise kattega
F-2520 | Utrata kapsulorhexis-pintsett, nurgeline, 12,0 mm, kolmnurkse kujuga otsad, pikkus 10,0 cm
F-2520C | Utrata kapsulorhexis-pintsett, nurgeline, 12,0 mm, kolmnurkse kujuga otsad, pikkus 10,0 cm, keraamilise kattega
F-2540 | Iris-pintsett Bonn mudel, sirge, 6,0 mm sidumisplatvormiga, 1x2 hammastega, 0,12 mm, 90° nurk, pikkus 10,0 cm
F-2540C | Iris-pintsett Bonn mudel, sirge, 6,0 mm sidumisplatvormiga, 1x2 hammastega, 0,12 mm, 90° nurk, pikkus 10,0 cm, tserkoot
F-2550 | Bonn Iris tangid, 1x2 hammas, 0,12 mm, 90° nurk, pikkus 10,0 cm
F-2550C | Bonn Iris tangid, 1x2 hammas, 0,12 mm, 90° nurk, pikkus 10,0 cm, keraamilise kattega
F-2560 | Castroviejo õmblustangid, sirged, 6,0 mm sidumisplatvormiga, 1x2 hammastega, 0,12 mm, 45° nurk, pikkus 10,0 cm
F-2560C | Castroviejo õmblustangid sirged, sidumisplatvormiga, 1x2 hammastega, 0,12 mm 45° nurk, pikkus 10,0 cm, keraamiline kattekiht
F-2570 | Castroviejo õmblustangid, sirged, 6,0 mm sidumisplatvormiga, 1x2 hammastega, 0,3 mm, 45° nurk, pikkus 10,0 cm
F-2570C | Castroviejo õmblustangid, sirged, 6,0 mm sidumisplatvormiga, 1x2 hammastega, 0,3 mm, 45° nurk, pikkus 10,0 cm, keraamiline kate
F-2580 | Castroviejo õmblustangid, sirged, 6,0 mm sidumisplatvormiga, 1x2 hammastega, 0,5 mm, 45° nurk, pikkus 10,0 cm
F-2580C | Castroviejo õmblustangid, sirged, 6,0 mm sidumisplatvormiga, 1x2 hammastega, 0,5 mm, 45° nurk, pikkus 10,0 cm, keraamiline kattega
F-2590 | Castroviejo õmblustangid, sirged, sidumisplatvormiga, 1x2 hammas, 0,9 mm, 45° nurk, pikkus 10,0 cm
F-2590C | Castroviejo õmblustangid, sirged, sidumisplatvormiga, 1x2 hammas, 0,9 mm, 45° nurk, pikkus 10,0 cm, keraamiline kattega
F-2600 | Castroviejo õmblustangid, nurgaga, 1x2 hammas, 0,12 mm, 45° nurk, sidumisplatvormiga, pikkus 10,0 cm
F-2600C | Castroviejo õmblustangid, nurgaga, 1x2 hammas, 0,12 mm, 45° nurk, sidumisplatvormiga, pikkus 10,0 cm, keraamiline kattekiht
F-2610 | Castroviejo õmblustangid, nurgaga, 1x2 hammas, 0,3 mm, 45° nurk, sidumisplatvormiga, pikkus 10,0 cm
F-2610C | Castroviejo õmblustangid, nurgaga, 1x2 hammas, 0,3 mm, 45° nurk, sidumisplatvormiga, pikkus 10,0 cm, keraamiline kattekiht
F-2620 | Castroviejo õmblustangid, nurgaga, 1x2 hammas, 0,5 mm, 45° nurk, sidumisplatvormiga, pikkus 10,0 cm
F-2620C | Castroviejo õmblustangid, nurgaga, 1x2 hammas, 0,5 mm, 45° nurk, sidumisplatvormiga, pikkus 10,0 cm, keraamiline kattekiht
F-2630 | Castroviejo õmblustangid, nurgaga, 1x2 hammas, 0,9 mm, 45° nurk, sidumisplatvormiga, pikkus 10,0 cm
F-2630C | Castroviejo õmblustangid, nurgaga, 1x2 hammas, 0,9 mm, 45° nurk, sidumisplatvormiga, pikkus 10,0 cm, keraamiline kattekiht
F-2640 | McPhersoni õmblustangid, nurgaga, 7,0 mm, 1x2 hammas, 0,12 mm, 90° nurk, sidumisplatvormiga, pikkus 10,0 cm
F-2640C | McPhersoni õmblustangid, nurgaga, 7,0 mm, 1x2 hammas, 0,12 mm, 90° nurk, sidumisplatvormiga, pikkus 10,0 cm, keraamiline kattekiht
F-2650 | McPhersoni õmblustangid, nurgaga, 7,0 mm, 1x2 hammas, 0,5 mm, 90° nurk, sidumisplatvormiga, pikkus 10,0 cm
F-2650C | McPhersoni õmblustangid, nurgaga, 7,0 mm, 1x2 hammas, 0,5 mm, 90° nurk, sidumisplatvormiga, pikkus 10,0 cm, keraamiline kattekiht
F-2775 | Faulkneri läätsetangid, nurgaga, 11,0 mm koonilised lõuad, ümarate pindade ja servadega, pikkus 10,5 cm
F-2775C | Faulkneri läätsetangid, nurgaga, 11,0 mm koonilised lõuad, ümarate pinnad ja servad, pikkus 10,5 cm, cer coat
F-2780 | Troutman Superior Rectus tangid, pikkus 10,5 cm
F-2780C | Troutman Superior Rectus tangid, pikkus 10,5 cm, keraamilise kattega
F-2790 | Tennant-Troutman Superior Rectus pintsett, pikkus 10,5 cm
F-2790C | Tennant-Troutman Superior Rectus pikendus, pikkus 10,5 cm, keraamilise kattega
F-2800 | Troutman sidumispintsett, sirge, eriti peene 6,0 mm sidumisplatvormiga, 8-0 kuni 11-0 õmbluste jaoks, pikkus 10,0 cm
F-2800C | Troutman sidumispintsett, sirge, eriti peene 6,0 mm sidumisplatvormiga, 8,0–11,0 õmbluste jaoks, pikkus 10,0 cm, keraamiline kattekiht
F-2810 | Troutmani sidumis-pintsett, kõver, eriti peene 6,0 mm sidumisplatvormiga, 8-0 kuni 11-0 õmbluste jaoks, pikkus 10,0 cm
F-2810C | Troutmani sidumis-pintsett, kõver, eriti peene 6,0 mm sidumisplatvormiga, 8,0–11,0 õmbluste jaoks, pikkus 10,0 cm, keraamiline kattekiht
F-2820 | Troutmani õmblustangid, sirged, sidumisplatvormiga, 1x2 hammas, 0,12 mm, 90° nurga all, pikkus 10,0 cm
F-2820C | Troutmani õmblustangid, sirged, sidumisplatvormiga, 1x2 hammas, 0,12 mm, 90° nurk, pikkus 10,0 cm, keraamiline kattega
F-2821 | Bonn tangid, sirged, 1x2 hammas, 0,12 mm, 90° nurk, sidumisplatvormiga, pikkus 10,0 cm
F-2821C | Bonn tangid, sirged, 1x2 hammas, 0,12 mm, 90° nurk, sidumisplatvormiga, pikkus 10,0 cm, keraamiline kattekiht
F-2830 | Calf III IOL tangid, kaustik kokkupandavatele IOL-idele, pikkus 10,0 cm
F-2830C | Calf III IOL tangid, kaustik kokkupandavatele IOL-idele, pikkus 10,0 cm, keraamilise kattega
F-2840 | Ernest-Calf tuumapuurimispintsett, (ristliikumisega), äärmiselt õhuke labadega, pikkus 10,0 cm
F-2840C | Ernest-Calf tuumapuurimispintsett, (ristliikumisega), äärmiselt õhuke labadega, pikkus 10,0 cm, keraamilise kattega
F-2850 | Akahoshi Phaco Pre-Chopper, 4,5 mm, delikaatsed lõuad ja teravad otsad, pikkus 10,0 cm
F-2850C | Akahoshi Phaco Pre-Chopper, 4,5 mm, delikaatsed lõuad ja teravad otsad, pikkus 10,0 cm, keraamilise kattega
F-2860 | Ernest-McDonald II IOL sisestamise pintsett, 5,0 mm, sirged lõuad, pikkus 10,0 cm
F-2860C | Ernest-McDonald II IOL sisestamise pintsett, 5,0 mm, sirged lõuad, pikkus 10,0 cm, keraamilise kattega
F-2880 | Livernois Pickup & Folding Forceps, nurga all, L-kujulised lõuad kumerate sisepinnaga, pikkus 10,5 cm
F-2880C | Livernois Pickup & Folding Forceps, nurga all, L-kujulised lõuad kumerate sisepinnad, pikkus 10,5 cm, cer coat
F-2890 | Tennant sidumistangid, sirged, 6,0 mm platvormiga, 9,0–11,0 õmbluste jaoks
F-2890C | Tennant sidumistangid, sirged, 6,0 mm platvormiga, 9,0–11,0 õmbluste jaoks, keraamilise kattega
F-2890T | Tennant sidumistangid, sirged, 6,0 mm platvormiga, 9,0–11,0 õmbluste jaoks, titaanist
F-2890TC | Tennant sidumistangid, sirged, 6,0 mm platvormiga, 9,0–11,0 õmbluste jaoks, titaanist, keraamilise kattega
F-2900 | Tennant sidumis-pintsett, kõver, 6,0 mm platvormiga, 9,0–11,0 õmbluste jaoks
F-2900C | Tennant sidumis-pintsett, kõver, 6,0 mm platvormiga, 9,0–11,0 õmbluste jaoks, keraamilise kattega
F-2900T | Tennant sidumis-pintsett, kõver, 6,0 mm platvormiga, 9,0–11,0 õmbluste jaoks, titaanist
F-2900TC | Tennant sidumis-pintsett, kõver, 6,0 mm platvormiga, 9,0–11,0 õmbluste jaoks, titaanist, keraamilise kattega
F-2910 | Kelman-McPherson sidumis-pintsett, nurgeline, 8,0 mm platvormiga, 9,0–11,0 õmbluste jaoks
F-2910C | Kelman-McPherson sidumis-pintsett, nurgeline, 8,0 mm platvormiga, 9,0–11,0 õmbluste jaoks, keraamilise kattega
F-2910T | Kelman-McPherson sidumis-pintsett, nurgeline, 8,0 mm platvormiga, 9,0–11,0 õmbluste jaoks, titaanist
F-2910TC | Kelman-McPherson sidumis-pintsett, nurgeline, 8,0 mm platvormiga, 9,0–11,0 õmbluste jaoks, titaanist, keraamilise kattega
F-2920 | Gaskin Fragment Forceps, nurgeline, 11,0 mm, ülipeened siledad lõuad
F-2920C | Gaskin Fragment Forceps, nurgeline, 11,0 mm, ülipeened siledad lõuad, keraamilise kattega
F-2920T | Gaskin Fragment Forceps, nurgeline, 11,0 mm, ülipeened siledad lõuad, titaanist
F-2920TC | Gaskin Fragment Forceps, nurgeline, 11,0 mm, ülipeened siledad lõuad, titaanist, keraamilise kattega
F-2930 | Faulkneri läätsetangid, 11,0 mm nurgaga
F-2930C | Faulkneri läätsetangid, 11,0 mm nurgaga, keraamilise kattega
F-2940 | Utrata kapsulorhexis-pintsett, nurgeline, 12,0 mm, kolmnurkse otsaga, pikkus 10,0 cm
F-2940C | Utrata kapsulorhexis-pintsett, nurgeline, 12,0 mm, kolmnurkse otsaga, pikkus 10,0 cm, keraamilise kattega
F-2940T | Utrata kapsulorhexis-pintsett, nurgeline, 12,0 mm, kolmnurkse otsaga, pikkus 10,0 cm, titaanist
F-2940TC | Utrata kapsulorhexis-pintsett, nurgeline, 12,0 mm, kolmnurkse otsaga, pikkus 10,0 cm, titaanist, keraamilise kattega
F-2960 | Jaffe kapsulorhexis tangid, nurgaga, 12,0 mm, tömbid otsad
F-2960C | Jaffe kapsulorhexis tangid, nurgaga, 12,0 mm, tömbikujulised otsad, keraamilise kattega
F-2960T | Jaffe kapsulorhexis tangid, nurgaga, 12,0 mm, tömbikujulised otsad, titaanist
F-2960TC | Jaffe kapsulorhexis tangid, nurgaga, 12,0 mm, tömbikujulised otsad, titaanist, keraamilise kattega
F-2970 | Lehner Utrata kapsulorheksise tangid, nurga all, 12,0 mm, kolmnurkse kujuga otsad
F-2970C | Lehner Utrata kapsulorheksise tangid, nurga all, 12,0 mm, kolmnurkse otsaga, keraamilise kattega
F-2970T | Lehner Utrata kapsulorheksise tangid, nurga all, 12,0 mm, kolmnurkse otsaga, titaanist
F-2970TC | Lehner Utrata kapsulorheksise tangid, nurga all, 12,0 mm, kolmnurkse otsaga, titaanist, keraamilise kattega
F-2971T | Corydon tangid, nurgaga, eriti õhukesed varred, ülipeened tsüstotoomi otsad, pikkus 11,5 cm, titaanist
F-2971TC | Corydon tangid, nurgaga, eriti õhukesed varred, ülipeened tsüstotoomi otsad, pikkus 11,5 cm, titaanist, keraamilise kattega
F-2980 | CORYDON kapsulorhexis tangid, nurgaga, 12,0 mm, kõverad, tsüstotoomi kujulised otsad
F-2980C | CORYDON kapsulorhexis tangid, nurgaga, 12,0 mm, kõverad, tsüstotoomi kujulised otsad, keraamilise kattega
F-2981 | Corydon kapsulorhexis-pintsett, nurgeline, 12,0 mm, tsüstotoomi otsad, märgistus 2,5 mm ja 5,0 mm, Ø 8,0 mm, pikkus 11,0 cm
F-2982 | MIC Lehner kapsulorhexis tangid, nurgaga, 12 mm, 2,2 mm lõikamiseks, kolmnurkse otsaga, õrn vars, kontr. avatav, Ø 8,0 mm, pikkus: 11,0 cm
F-2982C | MIC Lehner kapsulorhexis tangid, nurgaga, 12 mm, 2,2 mm lõikamiseks, kolmnurkse otsaga, õrn vars, kontr. avatud, Ø8,0 mm, pikkus: 11 cm, cer co
F-2983 | GIANNETTI MIC kapsulorhexis tangid, kõver, 2,0 mm lõikeks, kontrollitav avamine, Ø 8,0 mm, pikkus 11,0 cm
F-2983C | GIANNETTI MIC kapsulorhexis tangid, kõver, 2,0 mm lõikeks, kontrollitav ava, Ø 8,0 mm, pikkus 11,0 cm, cer coat
F-2984 | Mermoud glaukoomi tangid, sirged, 11,0 mm varred, tömbid otsad, Ø8 mm käepide, pikkus 11,0 cm
F-2984C | Mermoud glaukoomi tangid, sirged, 11,0 mm varred, tömbid otsad, Ø8 mm käepide, pikkus 11,0 cm, keraamiline kattega
F-2990 | Bonn tangid, sirged, 6,0 mm sidumisplatvormiga, 1x2 hammastega, 0,12 mm
F-2990C | Bonn tangid, sirged, 6,0 mm sidumisplatvormiga, 1x2 hammastega, 0,12 mm, keraamilise kattega
F-2990T | Bonn tangid, sirged, 6,0 mm sidumisplatvormiga, 1x2 hammastega, 0,12 mm, titaanist
F-2990TC | Bonn tangid, sirged, 6,0 mm sidumisplatvormiga, 1x2 hammastega, 0,12 mm, titaanist, keraamilise kattega
F-3000 | Castroviejo õmblustangid, sirged, sidumisplatvormiga, 1x2 hammas, 0,12 mm, 45° nurga all
F-3000C | Castroviejo õmblustangid, sirged, sidumisplatvormiga, 1x2 hammas, 0,12 mm, 45° nurga all, keraamilise kattega
F-3000T | Castroviejo õmblustangid, sirged, sidumisplatvormiga, 1x2 hammas, 0,12 mm, 45° nurga all, titaanist
F-3000TC | Castroviejo õmblustangid, sirged, sidumisplatvormiga, 1x2 hammas, 0,12 mm, 45° nurk, titaanist, keraamilise kattega
F-3010 | Hoffer õmblustangid, nurgaga, 11,0 mm, 1x2 hammas, 0,12 mm, 90° nurk, sidumisplatvormiga
F-3010C | Hoffer õmblustangid, nurgaga, 11,0 mm, 1x2 hammas, 0,12 mm, 90° nurk, sidumisplatvormiga, keraamilise kattega
F-3010T | Hoffer õmblustangid, nurgaga, 11,0 mm, 1x2 hammas, 0,12 mm, 90° nurk, sidumisplatvormiga, titaanist
F-3010TC | Hoffer õmblustangid, nurgaga, 11,0 mm, 1x2 hammas, 0,12 mm, 90° nurk, sidumisplatvormiga, titaanist, keraamilise kattega
F-3020 | Kelman-McPherson õmblustangid, nurga all, 8,0 mm, 1x2 hammas, 0,12 mm, 90° nurga all, sidumisplatvormiga
F-3020C | Kelman-McPherson õmblustangid, nurga all, 8,0 mm, 1x2 hammas, 0,12 mm, 90° nurga all, sidumisplatvormiga, keraamilise kattega
F-3020T | Kelman-McPherson õmblustangid, nurga all, 8,0 mm, 1x2 hammas, 0,12 mm, 90° nurk, sidumisplatvormiga, titaanist
F-3020TC | Kelman-McPherson õmblustangid, nurga all, 8,0 mm, 1x2 hammas, 0,12 mm, 90° nurga all, sidumisplatvormiga, titaanist, keraamilise kattega
F-3030 | Troutman Colibri õmblustangid, 1x2 hammas, 0,12 mm, 45° nurk, sidumisplatvormiga
F-3030C | Troutman Colibri õmblustangid, 1x2 hammas, 0,12 mm, 45° nurk, sidumisplatvormiga, keraamilise kattega
F-3030T | Troutman Colibri õmblustangid, 1x2 hammas, 0,12 mm, 45° nurk, sidumisplatvormiga, titaanist
F-3030TC | Troutman Colibri õmblustangid, 1x2 hammas, 0,12 mm, 45° nurk, sidumisplatvormiga, titaanist, keraamilise kattega
F-3040 | McPherson sidumis-pintsett, sirge, 5,0 mm, 9,0–11,0 õmbluste jaoks, sidumisplatvormiga
F-3040C | McPherson sidumis-pintsett, sirge, 5,0 mm, 9,0–11,0 õmbluste jaoks, sidumisplatvormiga, keraamilise kattega
F-3050 | Shepard sidumis-pintsett, sirge, 8,0 mm, 9,0–11,0 õmbluste jaoks, sidumisplatvormiga
F-3050C | Shepard sidumis-pintsett, sirge, 8,0 mm, 9,0–11,0 õmbluste jaoks, sidumisplatvormiga, keraamilise kattega
F-3060 | Shepard sidumis-pintsett, kõver, 8,0 mm, 9,0–11,0 õmbluste jaoks, sidumisplatvormiga
F-3060C | Shepard sidumis-pintsett, kõver, 8,0 mm, 9,0–11,0 õmbluste jaoks, sidumisplatvormiga, keraamilise kattega
F-3070 | Kelman-McPherson õmblustangid, sirged, 8,0 mm sidumisplatvormiga, 1x2 hambad, 0,12 mm, 90° nurk, pikkus 11,0 cm
F-3070C | Kelman-McPherson õmblustangid, sirged, 8,0 mm sidumisplatvormiga, 1x2 hambad, 0,12 mm, 90° nurk, pikkus 11,0 cm, keraamiline kattega
F-3080 | Shepard sidumis-pintsett, nurgeline, 5,0 mm sidumisplatvormiga, 9,0–11,0 õmbluste jaoks
F-3080C | Shepard sidumis-pintsett, nurgeline, 5,0 mm sidumisplatvormiga, 9,0–11,0 õmbluste jaoks, keraamilise kattega
F-3090 | Kelman-McPherson õmblustangid, nurga all, 8,0 mm sidumisplatvormiga, 1x2 hammastega, 0,12 mm, 90° nurga all
F-3090C | Kelman-McPherson õmblustangid, nurga all, 8,0 mm sidumisplatvormiga, 1x2 hammas, 0,12 mm, 90° nurk, keraamiline kate
F-3100 | Tennant sidumistangid, sirged, 6,0 mm sidumisplatvormiga, 9,0–11,0 õmbluste jaoks
F-3100C | Tennant sidumistangid, sirged, 6,0 mm sidumisplatvormiga, 9,0–11,0 õmbluste jaoks, keraamilise kattega
F-3110 | Tennant sidumis-pintsett, kõver, 6,0 mm sidumisplatvormiga, 9,0–11,0 õmbluste jaoks
F-3110C | Tennant sidumis-pintsett, kõver, 6,0 mm sidumisplatvormiga, 9,0–11,0 õmbluste jaoks, keraamilise kattega
F-3120 | Kelman-McPherson sidumis-pintsett, nurga all, 8,0 mm sidumisplatvormiga, 9,0–11,0 õmbluste jaoks
F-3120C | Kelman-McPherson sidumis-pintsett, nurga all, 8,0 mm sidumisplatvormiga, 9,0–11,0 õmbluste jaoks, keraamilise kattega
F-3130 | Gaskin Fragment Forceps, nurgeline, 11,0 mm, ülipeenete siledate lõugadega
F-3130C | Gaskin Fragment Forceps, nurgeline, 11,0 mm, ülipeenete siledate lõugadega, keraamilise kattega
F-3135 | Juveeli standardpintsett #1, sirge
F-3135C | Juveeli standardpintsett #1, sirge, keraamilise kattega
F-3140 | Utrata kapsulorhexis-pintsett, nurgeline, 12,0 mm, kolmnurkse kujuga otsad
F-3140C | Utrata kapsulorhexis-pintsett, nurgeline, 12,0 mm, kolmnurkse kujuga otsad, keraamilise kattega
F-3150 | Lehner Utrata kapsulorheksise tangid, nurga all, 12,0 mm, kolmnurkse kujuga otsad
F-3150C | Lehner Utrata kapsulorheksise tangid, nurga all, 12,0 mm, kolmnurkse otsaga, keraamilise kattega
F-3151 | MIC Utrata kapsulorhexis tangid, nurgaga, 13,0 mm, eriti õrnad varred, kolmnurkse otsad, Ø 6,0 mm, pikkus 10,5 cm
F-3151C | MIC Utrata kapsulorhexis tangid, nurgaga, 13,0 mm, eriti õrnad varred, kolmnurkse otsad, Ø6,0 mm, pikkus 10,5 cm, tseramiidkattega
F-3160 | Jaffe Utrata kapsulorhexis-pintsett, nurga all, 12,0 mm, tömbid otsad
F-3160C | Jaffe Utrata kapsulorhexis-pintsett, nurga all, 12,0 mm, tömbid otsad, keraamilise kattega
F-3170 | Bonn tangid, sirged, sidumisplatvormiga, 1x2 hammas, 0,12 mm, 90° nurk
F-3170C | Bonn tangid, sirged, sidumisplatvormiga, 1x2 hammas, 0,12 mm, 90° nurk, keraamiline kattega
F-3180 | Kelman-McPherson õmblustangid, nurga all, 8,0 mm sidumisplatvormiga, 1x2 hammastega, 0,12 mm, 90° nurga all
F-3180C | Kelman-McPherson õmblustangid, nurga all, 8,0 mm sidumisplatvormiga, 1x2 hammas, 0,12 mm, 90° nurk, keraamiline kate
F-3190 | MIC Corydon kapsulorhexis tangid, cvd, 12 mm väga õrnad varred, tsüstokujulised otsad, f 2,0 mm lõiketerad, kontrastne avamine, Ø6 mm, pikkus: 11,0 cm
F-3190C | MIC Corydon kapsulorhexis tangid, cvd, 12 mm väga õrnad varred, tsüstokujulised otsad, f 2,0 mm lõiketerad, avatav, Ø6 mm, pikkus: 11 cm, cc
F-3191 | MIC Corydon kapsulorhexis tangid, cvd, 12 mm väga õrnad varred, tsüstokujulised otsad, f 1,8 mm incis, contr avatud, Ø6 mm, pikkus: 11,0 cm
F-3191C | MIC Corydon kapsulorhexis tangid, cvd, 12 mm väga õrnad varred, tsüstokujulised otsad, f 1,8 mm incis, contr.open, Ø6 mm, L: 11 cm, cc
F-3200 | MIC GIANNETTI kapsulorhexis Fcps, cvd, 2,0 mm sisselõikeks, kontrollitud avamine, Ø 6,0 mm, pikkus 11,0 cm
F-3200C | GIANNETTI Mics kapsulorhexis tangid kõverad, koos nõela juhikuga 2,0 mm lõikeks, pikkus 11,0 cm, keraamilise kattega
F-3206 | Corydon Mics kapsulorhexis-pintsett, kõverad, koos tihendi juhikuga, 2,0 mm lõikeks, pikkus 11,0 cm, 8 mm käepide
F-3206C | Corydon Mics kapsulorhexis-pintsett, kõverad, koos tihendi juhikuga, 2,0 mm lõikus, pikkus 11,0 cm, 8 mm käepide, keraamiline kate
F-3210 | Tennant sidumistangid, sirged, 6,0 mm sidumisplatvormiga, 9-0 kuni 1-0 õmblustele, pikkus 10,0 cm
F-3210C | Tennant sidumis-pintsett sirge, kinnitusplatvorm 6,0 mm 9-0 kuni 1-0 õmblustele, pikkus 10,0 cm, keraamiline kate
F-3215 | MIC Giannetti kapsulorhexis tangid, nurgaga, 1,5 mm lõikeks, kontrollitud avamine, Ø 6,0 mm, pikkus: 11,0 cm
F-3215C | MIC Giannetti kapsulorhexis tangid, nurgaga, 1,5 mm lõikeks, kontrollitud avamine, Ø 6,0 mm, pikkus: 11,0 cm, keraamiline kate
F-3215T | MIC Giannetti kapsulorhexis tangid, nurgaga, 1,5 mm lõikeks, kontrollitud avamine, Ø 6,0 mm, pikkus: 11,0 cm, titaanist
F-3215TC | MIC Giannetti kapsulorhexis tangid, nurgaga, 1,5 mm lõikeks, kontrollitud avamine, Ø 6,0 mm, pikkus: 11,0 cm, titaanist, keraamiline kattega
F-3220 | Tennant sidumis-pintsett, kõver, 6,0 mm sidumisplatvormiga, 9-0 kuni 1-0 õmblustele, pikkus 10,0 cm
F-3220C | Tennant sidumis-pintsett, kõver, sidumisplatvormiga 6,0 mm, 9-0 kuni 1-0 õmblustele, pikkus 10,0 cm, keraamiline kate
F-3250 | Utrata kapsulorhexis-pintsett, nurgeline, 12,0 mm, kolmnurkse otsaga, pikkus 10,0 cm
F-3250C | Utrata kapsulorhexis-pintsett, nurgeline, 12,0 mm, kolmnurkse otsaga, pikkus 10,0 cm, keraamilise kattega
F-3260 | Lehner Capsulorhexis pintsett, kõver, 12,0 mm, kolmnurkse kujuga otsad, pikkus 10,0 cm
F-3260C | Lehner Capsulorhexis pintsett, kõver, 12,0 mm, kolmnurkse kujuga otsad, pikkus 10,0 cm, keraamilise kattega
F-3270 | Tennant õmblustangid, sirged, sidumisplatvormiga, 1x2 hammas, 0,12 mm, 90° nurga all, pikkus 10,0 cm
F-3270C | Tennant õmblustangid, sirged, sidumisplatvormiga, 1x2 hammas, 0,12 mm, 90° nurk, pikkus 10,0 cm, keraamiline kattega
F-3280 | korneoskleraalsed tangid, sirged, sidumisplatvormiga, 1x2 hammas, 0,12 mm, 45° nurk, pikkus 10,0 cm
F-3280C | korneoskleraalsed tangid, sirged, sidumisplatvormiga, 1x2 hammas, 0,12 mm, 45° nurk, pikkus 10,0 cm, keraamiline kattega
F-3290 | Colibri tangid, kõverad, sidumisplatvormiga, 1x2 hammas, 0,12 mm, 45° nurk, pikkus 10,0 cm
F-3290C | Colibri tangid, kõverad, sidumisplatvormiga, 1x2 hammas, 0,12 mm, 45° nurk, pikkus 10,0 cm, keraamiline kattega
F-3300 | Colibri tangid, sirged, sidumisplatvormiga, 1x2 hammas, 0,12 mm, 45° nurk, pikkus 10,0 cm
F-3300C | Colibri tangid, sirged, sidumisplatvormiga, 1x2 hammas, 0,12 mm, 45° nurk, pikkus 10,0 cm, keraamiline kattega
F-3310 | Tennant sidumistangid, sirged, 6,0 mm sidumisplatvormiga, 9,0–1,0 õmbluste jaoks, pikkus 10,5 cm
F-3310C | Tennant sidumistangid, sirged, 6,0 mm sidumisplatvormiga, 9,0–1,0 õmbluste jaoks, pikkus 10,5 cm, keraamiline kattekiht
F-3320 | Tennant sidumis-pintsett, kõver, 6,0 mm sidumisplatvormiga, 9,0–1,0 õmbluste jaoks, pikkus 10,5 cm
F-3320C | Tennant sidumis-pintsett, kõver, 6,0 mm sidumisplatvormiga, 9,0–1,0 õmbluste jaoks, pikkus 10,5 cm, keraamiline kattekiht
F-3330 | Utrata kapsulorhexis-pintsett, nurgeline, 12,0 mm, kolmnurkse kujuga otsad, pikkus 10,5 cm
F-3330C | Utrata kapsulorhexis-pintsett, nurgeline, 12,0 mm, kolmnurkse kujuga otsad, pikkus 10,5 cm, keraamiline kattekiht
F-3331 | Jaffe kapsulorhexis tangid, nurgaga, 12,0 mm, tömbikujulised otsad, pikkus 10,5 cm
F-3331C | Jaffe kapsulorhexis tangid, nurgaga, 12,0 mm, tömbikujulised otsad, pikkus 10,5 cm, keraamiline kattekiht
F-3332 | GIANNETTI MIC kapsulorhexis tangid, 2,0 mm lõikeks, kontrollitav avamine, Ø 8,0 mm, pikkus 11,0 cm
F-3332C | GIANNETTI MIC kapsulorhexis tangid, 2,0 mm lõikeks, kontrollitav ava, Ø 8,0 mm, pikkus 11,0 cm, cer coat
F-3340 | O‘Gawa sidumis-pintsett sirge, 5,5 mm sidumisplatvormiga, pikkus 10,5 cm
F-3340C | O‘Gawa sidumis-pintsett sirge, 5,5 mm sidumisplatvormiga, pikkus 10,5 cm, keraamiline kattekiht
F-3341 | McPherson sidumis-pintsett, sirge, siledad lõuad, 5,0 mm sidumisplatvormiga
F-3341C | McPherson sidumis-pintsett, sirge, siledad lõuad, 5,0 mm sidumisplatvormiga, keraamilise kattega
F-3350 | O‘Gawa sidumistangid, kõverad, 5,5 mm sidumisplatvormiga, pikkus 10,5 cm
F-3350C | O‘Gawa sidumistangid, kõverad, 5,5 mm sidumisplatvormiga, pikkus 10,5 cm, keraamiline kattekiht
F-3355 | McPherson sidumis-pintsett, nurgeline, siledad lõuad, pikk käepide, 5,0 mm sidumisplatvormiga
F-3355C | McPherson sidumis-pintsett, nurgeline, siledad lõuad, pikk käepide, 5,0 mm sidumisplatvormiga, keraamilise kattega
F-3356 | Kehlmann sidumistangid, nurgaga, siledad lõuad, pikk käepide, 7,5 mm sidumisplatvormiga
F-3356C | Kehlmann sidumistangid, nurgaga, siledad lõuad, pikk käepide, 7,5 mm sidumisplatvormiga, keraamilise kattega
F-3360 | Utrata kapsulorhexis-pintsett, nurgeline, 13,0 mm, kolmnurkse kujuga otsad, pikkus 10,5 cm
F-3360C | Utrata kapsulorhexis-pintsett, nurgeline, 13,0 mm, kolmnurkse kujuga otsad, pikkus 10,5 cm, keraamiline kattekiht
F-3361 | Utrata kapsulorheksise tangid, nurga all, 12,0 mm, kolmnurkse kujuga otsad, pikkus 10,5 cm
F-3361C | Utrata kapsulorheksise tangid, nurga all, 12,0 mm, kolmnurkse kujuga otsad, pikkus 10,5 cm , keraamilise kattega
F-3370 | Lehneri kapsulorheksise tangid, kõverad, 13,0 mm, kolmnurkse kujuga otsad, pikkus 10,5 cm
F-3370C | Lehneri kapsulorheksise tangid, kõverad, 13,0 mm, kolmnurkse kujuga otsad, pikkus 10,5 cm, keraamiline kattekiht
F-3380 | Dardenne tuumapintsett, pikkus 10,5 cm
F-3380C | Dardenne tuumapintsett, pikkus 10,5 cm, keraamilise kattega
F-3390 | Salvitti Akahoshi Combo Pre-Chopper, pikkus 12,5 cm
F-3400 | Akahoshi Combo Pre-Chopper, pikkus 12,5 cm
F-3410 | Akahoshi Combo Pre-Chopper, universaalne, pikkus 12,5 cm
F-3420 | Akahoshi Combo Pre-Chopper, ristliikumisega, pikkus 12,5 cm
F-3431 | Akahoshi Combo Pre-Chopper, 15° nurga all, pikkus 11,5 cm
F-3530 | Bishop Harmon fikseerimispintsett, hammastega, 0,5 mm otsad, pikkus 8,5 cm
F-3530C | Bishop Harmon fikseerimispintsett, hammastega, 0,5 mm otsad, pikkus 8,5 cm, keraamilise kattega
F-3540 | Bishop Harmon fikseerimispintsett, hammastega, 0,8 mm otsad, pikkus 8,5 cm
F-3540C | Bishop Harmon fikseerimispintsett, hammastega, 0,8 mm otsad, pikkus 8,5 cm, keraamilise kattega
F-3550 | Bishop Harmon fikseerimispintsett, hammastega, 1,0 mm otsad, pikkus 8,5 cm
F-3550C | Bishop Harmon fikseerimispintsett, hammastega, 1,0 mm otsad, pikkus 8,5 cm, keraamilise kattega
F-3560 | Bishop-Harmoni sidumistangid, risti-hammastega, 0,5 mm otsad, pikkus 8,5 cm
F-3560C | Bishop-Harmoni sidumistangid, risti-hammastega, 0,5 mm otsad, pikkus 8,5 cm, keraamiline kate
F-3570 | Bishop-Harmoni sidumistangid, risti-hammastega, 0,8 mm otsad, pikkus 8,5 cm
F-3570C | Bishop-Harmoni sidumistangid, risti-hammastega, 0,8 mm otsad, pikkus 8,5 cm, keraamiline kate
F-3580 | Utrata kapsulorhexis-pintsett, nurgeline, eriti peenikese varre, 12,0 mm, ülitäpse peenikeste haardeotsikute, pikkus 8,5 cm
F-3580C | Utrata kapsulorhexis-pintsett, nurgeline, eriti peenikese varre, 12,0 mm, ülitäpse peenikeste haardeotstega, pikkus 8,5 cm, keraamiline kate
F-3590 | Bishop-Harmon (Bonn mudel), 5,0 mm sidumisplatvormiga, 1x2 hammastega, 0,12 mm, 90° nurk, pikkus 8,5 cm
F-3590C | Bishop-Harmon (Bonn mudel), 5,0 mm sidumisplatvormiga, 1x2 hammastega, 0,12 mm, 90° nurk, pikkus 8,5 cm, keraamiline kate
F-3600 | Bishop-Harmon (Bonn mudel), 5,0 mm sidumisplatvormiga, 1x2 hammastega, 0,3 mm, 90° nurk, pikkus 8,5 cm
F-3600C | Bishop-Harmon (Bonn mudel), 5,0 mm sidumisplatvormiga, 1x2 hammastega, 0,3 mm, 90° nurk, pikkus 8,5 cm, tserkoot
F-3610 | Bishop-Harmon (Bonn mudel), 1x2 hammas, 0,4 mm, 90° nurk, pikkus 8,5 cm
F-3610C | Bishop-Harmon (Bonn mudel), 1x2 hammas, 0,4 mm, 90° nurk, pikkus 8,5 cm, keraamiline kate
F-3620 | Bishop-Harmon (Bonn mudel), 1x2 hammas, 0,7 mm, 90° nurk, pikkus 8,5 cm
F-3620C | Bishop-Harmon (Bonn mudel), 1x2 hammas, 0,7 mm, 90° nurk, pikkus 8,5 cm, keraamiline kate
F-3630 | Bishop-Harmoni kudede tangid, 1x2 hammastega, 0,12 mm, 90° nurk, pikkus 8,5 cm
F-3630C | Bishop-Harmoni kudede tangid, 1x2 hammastega, 0,12 mm, 90° nurk, pikkus 8,5 cm, keraamiline kate
F-3640 | Bishop-Harmoni kudede tangid, 1x2 hambaga, 0,3 mm, 90° nurk, pikkus 8,5 cm
F-3640C | Bishop-Harmoni kudede tangid, 1x2 hambaga, 0,3 mm, 90° nurk, pikkus 8,5 cm, keraamiline kate
F-3650 | Bishop-Harmoni kudede tangid, 1x2 hambaga, 0,5 mm, 90° nurk, pikkus 8,5 cm
F-3650C | Bishop-Harmoni kudede tangid, 1x2 hambaga, 0,5 mm, 90° nurk, pikkus 8,5 cm, keraamiline kate
F-3660 | Bishop-Harmoni kudede tangid, 1x2 hambaga, 0,6 mm, 90° nurga all, pikkus 8,5 cm
F-3660C | Bishop-Harmoni kudede tangid, 1x2 hambaga, 0,6 mm, 90° nurga all, pikkus 8,5 cm, keraamiline kate
F-3670 | Bishop-Harmoni kudede tangid, 1x2 hammastega, 0,8 mm, 90° nurga all, pikkus 8,5 cm
F-3670C | Bishop-Harmoni kudede tangid, 1x2 hammastega, 0,8 mm, 90° nurga all, pikkus 8,5 cm, keraamiline kate
F-3680 | Bishop-Harmoni kudede tangid, 1x2 hammastega, 1,0 mm, 90° nurga all, pikkus 8,5 cm
F-3680C | Bishop-Harmoni kudede tangid, 1x2 hammastega, 1,0 mm, 90° nurga all, pikkus 8,5 cm, keraamiline kate
F-3690 | Lester sidekesta fikseerimispintsett, sirge, 1x2 hammastega, 0,6 mm, 90° nurga all, pikkus 9,5 cm
F-3690C | Lester sidekesta fikseerimispintsett, sirge, 1x2 hammastega, 0,6 mm, 90° nurk, pikkus 9,5 cm, keraamilise kattega
F-3691 | McCullough universaalpintsett, risti-risti hambuline, pikkus 9,5 cm
F-3691C | McCullough universaalpintsett, risti-risti hambuline, pikkus 9,5 cm, keraamiline kate
F-3700 | Lester sidekesta fikseerimispintsett, sirge, 2x3 hammastega, 0,6 mm, 90° nurga all, pikkus 9,5 cm
F-3700C | Lester sidekesta fikseerimispintsett, sirge, 2x3 hammastega, 0,6 mm, 90° nurk, pikkus 9,5 cm, keraamilise kattega
F-3710 | Thorpe sidekesta fikseerimispintsett, 5,0 mm sidumisplatvormiga, 2x3 hammastega, 0,6 mm, 90° nurk, pikkus 9,5 cm
F-3710C | Thorpe sidekesta fikseerimispintsett, 5,0 mm sidumisplatvormiga, 2x3 hammastega, 0,6 mm, 90° nurk, pikkus 9,5 cm, tserkoot
F-3720 | Bonaccolto universaalpintsett, laius 1,20 mm, pikkus 11,0 cm
F-3720C | Bonaccolto universaalpintsett, 1,20 mm lai, pikkus 11,0 cm, keraamilise kattega
F-3721 | Krefeld Conjunctiva pintsett, pikkus 9,5 cm
F-3721C | Krefeld Conjunctiva pintsett, pikkus 9,5 cm, keraamilise kattega
F-3730 | Bonaccolto universaalpintsett, laius 1,70 mm, pikkus 11,0 cm
F-3730C | Bonaccolto universaalpintsett, laius 1,70 mm, pikkus 11,0 cm, keraamilise kattega
F-3740 | Elschnig skleera fikseerimispintsett, sirge, 1x2 hammas, 0,3 mm, 45° nurk, pikkus 11,0 cm
F-3740C | Elschnig skleera fikseerimispintsett, sirge, 1x2 hammas, 0,3 mm, 45° nurk, pikkus 11,0 cm, keraamilise kattega
F-3750 | Elschnig skleera fikseerimispintsett, sirge, 1x2 hammas, 0,6 mm, 45° nurk, pikkus 11,0 cm
F-3750C | Elschnig skleera fikseerimispintsett, sirge, 1x2 hammas, 0,6 mm, 45° nurk, pikkus 11,0 cm, keraamilise kattega
F-3760 | Elschnig skleera fikseerimispintsett, sirge, 1x2 hammas, 0,8 mm, 45° nurk, pikkus 11,0 cm
F-3760C | Elschnig skleera fikseerimispintsett, sirge, 1x2 hammas, 0,8 mm, 45° nurk, pikkus 11,0 cm, keraamilise kattega
F-3761 | Elschnig skleera fikseerimispintsett, kõver, 1x2 hammastega, 0,8 mm, 45° nurk, pikkus 11,0 cm
F-3761C | Elschnig skleera fikseerimispintsett, kõver, 1x2 hammastega, 0,8 mm, 45° nurk, pikkus 11,0 cm, keraamilise kattega
F-3770 | Kuhnt skleera tangid, kõverad hambad, pikkus 11,0 cm
F-3770C | Kuhnt skleera tangid, kõverad hambad, pikkus 11,0 cm, keraamilise kattega
F-3780 | Remky Superior Rectus tangid, pikkus 11,0 cm
F-3780C | Remky Superior Rectus tangid, pikkus 11,0 cm, keraamilise kattega
F-3790 | Bracken fikseerimispintsett, 1x2 hammas, 0,12 mm, 45° nurk, pikkus 11,0 cm
F-3790C | Bracken fikseerimispintsett, 1x2 hammas, 0,12 mm, 45° nurk, pikkus 11,0 cm, keraamilise kattega
F-3800 | Bracken fikseerimispintsett, 1x2 hammas, 0,6 mm, 45° nurk, pikkus 11,0 cm
F-3800C | Bracken fikseerimispintsett, 1x2 hammas, 0,6 mm, 45° nurk, pikkus 11,0 cm, keraamilise kattega
F-3810 | Listeri sidekesta tangid, pikkus 11,0 cm
F-3810C | Listeri sidekesta tangid, pikkus 11,0 cm, keraamilise kattega
F-3820 | Bonaccolto tangid (prantsuse mudel), sirged, hambulised lõuad, 0,8 mm, pikkus 11,0 cm
F-3820C | Bonaccolto tangid (prantsuse mudel), sirged, hambulised lõuad, 0,8 mm, pikkus 11,0 cm, keraamilise kattega
F-3830 | Bonaccolto tangid (prantsuse mudel), kõverad, hambulised lõuad, 1,0 mm, pikkus 11,0 cm
F-3830C | Bonaccolto tangid (prantsuse mudel), kõverad, hambulised lõuad, 1,0 mm, pikkus 11,0 cm, keraamilise kattega
F-3840 | Jayle tangid, sirged, 7,0 mm sidumisplatvorm, 1x2 hammas, 0,3 mm, 45° nurga all, pikkus 11,0 cm
F-3840C | Jayle tangid, sirged, 7,0 mm sidumisplatvorm, 1x2 hammas, 0,3 mm, 45° nurk, pikkus 11,0 cm, keraamilise kattega
F-3850 | Jayle tangid, sirged, 7,0 mm sidumisplatvormiga, 1x2 hammastega, 0,6 mm, 45° nurga all, pikkus 11,0 cm
F-3850C | Jayle tangid, sirged, 7,0 mm sidumisplatvormiga, 1x2 hammastega, 0,6 mm, 45° nurk, pikkus 11,0 cm, keraamilise kattega
F-3860 | Jayle tangid, sirged, 7,0 mm sidumisplatvorm, 1x2 hammas, 0,8 mm, 45° nurga all, pikkus 11,0 cm
F-3860C | Jayle tangid, sirged, 7,0 mm sidumisplatvorm, 1x2 hammas, 0,8 mm, 45° nurk, pikkus 11,0 cm, keraamilise kattega
F-3870 | Dressing Forceps sakilised, sirged, 0,5 mm, pikkus 10,0 cm
F-3870C | Dressing Forceps sakilised, sirged, 0,5 mm, pikkus 10,0 cm, keraamilise kattega
F-3871 | Sidumispintsett, iirispintsett, kirurgilised, sirged, 1x2 hammastega, 0,7 mm, pikkus 10,0 cm
F-3871C | Sidumispintsett, iirispintsett, kirurgilised, sirged, 1x2 hammastega, 0,7 mm, pikkus 10,0 cm, keraamilise kattega
F-3872 | bajonett-sidumistangid, hambulised lõuad, pikkus 14,6 cm
F-3872C | bajonett-sidumistangid, hambulised lõuad, pikkus 14,6 cm, keraamilise kattega
F-3880 | Dressing Forceps sakilised, sirged, 0,8 mm, pikkus 10,0 cm
F-3880C | Dressing Forceps sakilised, sirged, 0,8 mm, pikkus 10,0 cm, keraamilise kattega
F-3890 | Dressing Forceps sakilised, sirged, 1,0 mm, pikkus 10,0 cm
F-3890C | Dressing Forceps sakilised, sirged, 1,0 mm, pikkus 10,0 cm, keraamilise kattega
F-3900 | Dressing Forceps sakilised, sirged, 1,2 mm, pikkus 10,0 cm
F-3900C | Dressing Forceps sakilised, sirged, 1,2 mm, pikkus 10,0 cm, keraamilise kattega
F-3901 | Dressing Forceps sakilised, sirged, 1,4 mm, pikkus 10,0 cm
F-3901C | Dressing Forceps sakilised, sirged, 1,4 mm, pikkus 10,0 cm, keraamilise kattega
F-3910 | Haavapintsettidega, sakilised, kõverad, 0,5 mm, pikkus 10,0 cm
F-3910C | Haavapintsettidega, sakilised, kõverad, 0,5 mm, pikkus 10,0 cm, keraamilise kattega
F-3911 | Silmapintsett, 1,4 mm
F-3911C | Silmapintsett, 1,4 mm, keraamilise kattega
F-3920 | Sidumistangid, hambulised, tugev kumer, 0,6 mm, pikkus 10,0 cm
F-3920C | Sidumistangid, hambulised, tugev kumer, 0,6 mm, pikkus 10,0 cm, keraamilise kattega
F-3930 | Iirise tangid, hambulised, kõver, 0,8 mm, pikkus 10,0 cm
F-3930C | Iirise tangid, hambulised, kõver, 0,8 mm, pikkus 10,0 cm, keraamilise kattega
F-3940 | Sidumistangid, hambulised, tugev kõver, 0,8 mm, pikkus 10,0 cm
F-3940C | Sidumistangid, hambulised, tugev kõver, 0,8 mm, pikkus 10,0 cm, keraamilise kattega
F-3950 | Sidumistangid, hambulised, kõver, 1,0 mm, pikkus 10,0 cm
F-3950C | Sidumistangid, hambulised, kõver, 1,0 mm, pikkus 10,0 cm, keraamilise kattega
F-3960 | Sidumistangid, hambulised, tugev kõver, 1,0 mm, pikkus 10,0 cm
F-3960C | Sidumistangid, hambulised, tugev kõver, 1,0 mm, pikkus 10,0 cm, keraamilise kattega
F-3970 | Sidumistangid, hambulised, kõver, 1,2 mm, pikkus 10,0 cm
F-3970C | Sidumistangid, hambulised, kõver, 1,2 mm, pikkus 10,0 cm, keraamilise kattega
F-3980 | Nugent Utility Forceps, kõverad varred, 45° nurga all, siledad 10,0 mm lõuad, pikkus 10,0 cm
F-3980C | Nugent Utility Forceps, kõverad varred, 45° nurga all, siledad 10,0 mm lõuad, pikkus 10,0 cm, keraamilise kattega
F-3981 | Nugent Utility Forceps, kõverad varred, 45° nurk, hambuliste 10,0 mm lõugadega, pikkus 10,0 cm
F-3981C | Nugent Utility Forceps, kõverad varred, 45° nurk, hambuliste 10,0 mm lõugadega, pikkus 10,0 cm, keraamilise kattega
F-3990 | Draeger Conjunctiva pintsett, traumaatilised, pikkus 10,0 cm
F-3990C | Draeger Conjunctiva pintsett, traumaatilised, pikkus 10,0 cm, keraamilise kattega
F-4000 | Iris Forceps, sirge, 1x2 hammastega, 0,7 mm, 90° nurga all, pikkus 10,0 cm
F-4000C | Iris Forceps, sirge, 1x2 hammastega, 0,7 mm, 90° nurga all, pikkus 10,0 cm, keraamilise kattega
F-4010 | Iris Forceps, sirge, 1x2 hammastega, 1,0 mm, 90° nurga all, pikkus 10,0 cm
F-4010C | Iris Forceps, sirge, 1x2 hammastega, 1,0 mm, 90° nurga all, pikkus 10,0 cm, keraamilise kattega
F-4011 | Kudede tangid, sirged, 1x2 hambaga, 0,5 mm, 90° nurk, pikkus 10,0 cm
F-4011C | Kudede tangid, sirged, 1x2 hambaga, 0,5 mm, 90° nurk, pikkus 10,0 cm, keraamilise kattega
F-4012 | Kudede tangid, sirged, 1x2 hammastega, 1,4 mm, pikkus 10,0 cm
F-4012C | Kudede tangid, sirged, 1x2 hammastega, 1,4 mm, pikkus 10,0 cm, keraamilise kattega
F-4020 | Iris Forceps, kõverad, 1x2 hammastega, 0,8 mm, 90° nurga all, pikkus 10,0 cm
F-4020C | Iris-pintsett, kõver, 1x2 hammastega, 0,8 mm 1x2 90° nurk, pikkus 10,0 cm, keraamilise kattega
F-4030 | Iris Forceps, kõverad, 1x2 hammastega, 1,0 mm, 90° nurga all, pikkus 10,0 cm
F-4030C | Iris Forceps, kõverad, 1x2 hammastega, 1,0 mm, 90° nurga all, pikkus 10,0 cm, keraamilise kattega
F-4040 | Barraquer fikseerimispintsett, pikkus 10,0 cm
F-4040C | Barraquer fikseerimispintsett, pikkus 10,0 cm, keraamilise kattega
F-4041 | Leydhecker fikseerimispintsett, 1x2 hammas, pikkus 10,5 cm
F-4041C | Leydhecker fikseerimispintsett, 1x2 hammas, pikkus 10,5 cm, keraamilise kattega
F-4050 | Graefe fikseerimispintsett, ilma lukuta, pikkus 11,0 cm
F-4050C | Graefe fikseerimispintsett, ilma lukuta, pikkus 11,0 cm, keraamilise kattega
F-4060 | Graefe fikseerimispintsett, lukuga, pikkus 11,0 cm
F-4060C | Graefe fikseerimispintsett, lukuga, pikkus 11,0 cm, keraamilise kattega
F-4070 | Barraquer Cilia tangid, pikkus 10,5 cm
F-4070C | Barraquer Cilia tangid, pikkus 10,5 cm, keraamilise kattega
F-4071 | Beer Cilia tangid, siledad lõuad, platvormiga, pikkus 9,0 cm
F-4071C | Beer Cilia tangid, siledad lõuad, platvormiga, pikkus 9,0 cm, keraamilise kattega
F-4072 | Cilia pintsett, mudel Hamburg
F-4072C | Cilia pintsett, Mudel Hamburg, keraamilise kattega
F-4080 | Cilia Forceps 2,0 mm, pikkus 9,0 cm
F-4080C | Cilia Forceps 2,0 mm, pikkus 9,0 cm, keraamilise kattega
F-4090 | Cilia Forceps 3,0 mm, pikkus 9,0 cm
F-4090C | Cilia Forceps 3,0 mm, pikkus 9,0 cm, keraamilise kattega
F-4092 | Cilia pintsett, pikad ümarad otsad
F-4092C | Cilia pintsett, pikad ümarad otsad, keraamilise kattega
F-4093 | Cilia pintsett, pikad nurgelised otsad
F-4093C | Cilia pintsett, pikad nurgelised otsad, keraamilise kattega
F-4100 | Gradle Cilia Forceps, siledad lõuad, pikkus 9,5 cm
F-4100C | Gradle Cilia Forceps, siledad lõuad, pikkus 9,5 cm, keraamilise kattega
F-4110 | Gradle Cilia Forceps, positiivsete haardetangidega, pikkus 9,5 cm
F-4110C | Gradle Cilia Forceps, positiivsete haardetangidega, pikkus 9,5 cm, keraamiline kate
F-4120 | Juveelipintsett #5, sirge, eriti delikaatsed
F-4120C | Juveelipintsett #5, sirge, eriti delikaatne, keraamilise kattega
F-4122 | Juveelipintsett #5, sirge, sidumisplatvormiga, eriti delikaatne, pikkus 10,5 cm
F-4122C | Juveelipintsett #5, sirge, sidumisplatvormiga, eriti delikaatne, pikkus 10,5 cm, keraamiline kattekiht
F-4123 | Juveelipintsett #3C, sirge, sidumisplatvormiga, pikkus 10,5 cm
F-4123C | Juveelipintsett #3C, sirge, sidumisplatvormiga, pikkus 10,5 cm, keraamilise kattega
F-4130 | Juveelipintsett #4, sirge, eriti õrnad teravad otsad
F-4130C | Juveelipintsett #4, sirge, eriti õrnad teravad otsad, keraamilise kattega
F-4135 | CTS tangid sisestamiseks ja eemaldamiseks vaakumrõngast
F-4135C | CTS tangid sisestamiseks ja eemaldamiseks vaakumrõngas-sisendi paigaldamiseks ja eemaldamiseks, keraamilise kattega
F-4140 | Juveelipintsett #7, kõver, eriti õrnad teravad otsad, pikkus 11,5 cm
F-4140C | Juveelipintsett #7, kõver, eriti õrn terav ots, pikkus 11,5 cm, keraamilise kattega
F-4150 | Juveelipintsett, kõver, eriti terav 0,4 mm, pikkus 11,5 cm
F-4150C | Juveelipintsett, kõver, eriti terav 0,4 mm, pikkus 11,5 cm, keraamilise kattega
F-4160 | Juveelipintsett, nurgeline, eriti õrn, teravate sakiliste otstega, pikkus 11,5 cm
F-4160C | Juveelipintsett, nurgeline, eriti õrn, teravate sakiliste otstega, pikkus 11,5 cm, keraamilise kattega
F-4162 | Juveelipintsett, sirge, väga õrnad teravad otsad, pikkus 10,5 cm
F-4162C | Juveelipintsett, sirge, väga õrnad teravad otsad, pikkus 10,5 cm, keraamiline kattekiht
F-4165 | Adsoni tangid, 1x2 hammastega, 1,2 mm, pikkus 12,0 cm
F-4165C | Adsoni tangid, 1x2 hammastega, 1,2 mm, pikkus 12,0 cm, keraamilise kattega
F-4170 | Moorfieldi sidekesta tangid, standardmudel, pikkus 11,0 cm
F-4170C | Moorfieldi sidekesta tangid, standardmudel, pikkus 11,0 cm, keraamilise kattega
F-4180 | Moorfieldi sidekesta tangid, peenike mudel, pikkus 11,0 cm
F-4180C | Moorfieldi sidekesta tangid, peenike mudel, pikkus 11,0 cm, keraamilise kattega
F-4185 | Förster konjunktiivi pintsett, sirge, 1x2 hammas, pikkus 8,5 cm
F-4185C | Förster konjunktiivi pintsett, sirge, 1x2 hammas, pikkus 8,5 cm, keraamilise kattega
F-4190 | Shaafi ripsmete võõrkeha tangid, pikkus 9,5 cm
F-4190C | Shaafi ripsmete võõrkeha tangid, pikkus 9,5 cm, keraamilise kattega
F-4200 | Watzke varrukaspidike, pikkus 11,0 cm
F-4200C | Watzke varrukaspidike, pikkus 11,0 cm, keraamilise kattega
F-4205 | Adsoni tangid, sirged, hambulised, standard
F-4205C | Adsoni tangid, sirged, hambulised, standardne, keraamilise kattega
F-4210 | Ayer Chalazion tangid, ümmargune, Ø 8,0 mm pikkus 9,2 cm
F-4210C | Ayer Chalazion tangid, ümmargused, Ø 8,0 mm, pikkus 9,2 cm, keraamilise kattega
F-4220 | Lambert Chalazion Forceps, ümmargune, otsa laius: 11,0 mm, pikkus 9,2 cm
F-4220C | Lambert Chalazion Forceps, ümmargune, otsa laius: 11,0 mm, pikkus 9,2 cm, keraamilise kattega
F-4230 | Lambert Chalazion Forceps, ümmargune, otsa laius: 15,0 mm, pikkus 9,2 cm
F-4230C | Lambert Chalazion Forceps, ümmargune, otsa laius: 15,0 mm, pikkus 9,2 cm, keraamilise kattega
F-4231 | Erhardt Chalazion tangid, ovaalne, Ø 20,0 mm, pikkus 9,2 cm
F-4231C | Erhardt Chalazion tangid, ovaalne, Ø 20,0 mm, pikkus 9,2 cm, keraamilise kattega
F-4240 | Desmarres'i chalazion-pintsett, 20,0 mm, pikkus 9,2 cm
F-4240C | Desmarres'i chalazion-pintsett, 20,0 mm, pikkus 9,2 cm, keraamilise kattega
F-4250 | Desmarres'i chalazion-pintsett, 26,0 mm, pikkus 9,2 cm
F-4250C | Desmarres'i chalazion-pintsett, 26,0 mm, pikkus 9,2 cm, keraamilise kattega
F-4260 | Desmarres Chalazion pintsett, 31,0 mm, pikkus 9,2 cm
F-4260C | Desmarres Chalazion pintsett, 31,0 mm, pikkus 9,2 cm, keraamilise kattega
F-4261 | Cauer Chalazion pintsett
F-4261C | Cauer Chalazion pintsett, keraamilise kattega
F-4270 | Hunt Chalazion pintsett, ümmargused, Ø 12,0 mm, pikkus 9,7 cm
F-4270C | Hunt Chalazion pintsett, ümmargused, Ø 12,0 mm, pikkus 9,7 cm, keraamilise kattega
F-4280 | Baird Chalazion pintsett, ovaalne, 11,0 x 8,0 mm, väike, pikkus 9,5 cm
F-4280C | Baird Chalazion pintsett, ovaalne, 11,0 x 8,0 mm, väike, pikkus 9,5 cm, keraamilise kattega
F-4290 | Francis Chalazion pintsett, ovaalne, 14,0 x 11,0 mm sisemine läbimõõt, keskmise suurusega, pikkus 9,5 cm
F-4290C | Francis Chalazion pintsett, ovaalne, 14,0 x 11,0 mm sisemine läbimõõt, keskmise suurusega, pikkus 9,5 cm, keraamiline kate
F-4300 | Wies Chalazion pintsett, pikkus 9,5 cm
F-4300C | Wies Chalazion pintsett, pikkus 9,5 cm, keraamilise kattega
F-4310 | Desmarres risthaakid, ovaalsed, 14,0 mm x 11,0 mm, pikkus 9,5 cm
F-4310C | Desmarres risthaakid, ovaalsed, 14,0 mm x 11,0 mm, pikkus 9,5 cm, keraamilise kattega
F-4320 | Lordan Chalazion pintsett, pikkus 9,5 cm
F-4320C | Lordan Chalazion pintsett, pikkus 9,5 cm, keraamilise kattega
F-4330 | Berke ptoosi tangid, libistatava lukuga, pikisuunas soonitud lõuad, 20,0 mm, pikkus 10,5 cm
F-4330C | Berke ptoosi tangid, libistatava lukuga, pikisuunas soonitud lõuad, 20,0 mm, pikkus: 10,5 cm, keraamilise kattega
F-4340 | Berke ptoosi tangid, libistatava lukuga, pikisuunas soonitud lõuad, 27,0 mm, pikkus 10,5 cm
F-4340C | Berke ptoosi tangid, libistatava lukuga, pikisuunas soonitud lõuad, 27,0 mm, pikkus 10,5 cm, keraamiline kattega
F-4350 | Snelleni entropiumi tangid, paremad, väikeste tugevate teradega, 28,0 mm, pikkus 9,5 cm
F-4350C | Snelleni entropiumi tangid, paremad, väikeste tugevate teradega, 28,0 mm, pikkus 9,5 cm, keraamiline kate
F-4360 | Snelleni entropiumi tangid, vasak, väikeste tugevate teradega, 28,0 mm, pikkus 9,5 cm
F-4360C | Snelleni entropiumi tangid, vasak, väikeste tugevate teradega, 28,0 mm, pikkus 9,5 cm, keraamiline kate
F-4370 | Snelleni entropiumi tangid, paremad, tugevate teradega, 35,0 mm, pikkus 9,5 cm
F-4370C | Snelleni entropiumi tangid, paremad, tugevate teradega, 35,0 mm, pikkus 9,5 cm, keraamilise kattega
F-4380 | Snelleni entropiumi tangid, vasak, tugevate teradega, 35,0 mm, pikkus 9,5 cm
F-4380C | Snelleni entropiumi tangid, vasak, tugevate teradega, 35,0 mm, pikkus 9,5 cm, keraamilise kattega
F-4390 | Puttermani tangid, kaaneklamber, 6 tihvtidega, hambuliste lõugadega, libistatava lukuga pikkus 10,0 cm
F-4390C | Puttermani tangid, kaaneklamber, 6 tihvtidega, hambuliste lõugadega, libistatava lukuga pikkus 10,0 cm, keraamilise kattega
F-4395 | Downs'i silmalau pintsett, pikkus 9,8 cm
F-4395C | Downs'i silmalau pintsett, pikkus 9,8 cm, keraamilise kattega
F-4400 | Jameson lihaspintsett, parem, libistatava lukuga, 4 hammaste ja aukudega, pikkus 10,0 cm
F-4400C | Jameson lihaspintsett, parem, libistatava lukuga, 4 hammaste ja aukudega, pikkus 10,0 cm, keraamilise kattega
F-4405 | Jameson lihaspintsett, vasak, libistatava lukuga, 4 hammaste ja aukudega, pikkus 10,0 cm
F-4405C | Jameson lihaspintsett, vasak, libistatava lukuga, 4 hammaste ja aukudega, pikkus 10,0 cm, keraamilise kattega
F-4410 | Jameson lihaspintsett, parem, libistatava lukuga, 6 hammaste ja aukudega, pikkus 10,0 cm
F-4410C | Jameson lihaspintsett, parem, libistatava lukuga, 6 hammaste ja aukudega, pikkus 10,0 cm, keraamilise kattega
F-4415 | Jameson lihaspintsett, vasak, libistatava lukuga, 6 hammaste ja aukudega, pikkus 10,0 cm
F-4415C | Jameson lihaspintsett, vasak, libistatava lukuga, 6 hammaste ja aukudega, pikkus 10,0 cm, keraamilise kattega
F-4416 | Blasovicsi entropiumipintsett, vasak
F-4416C | Blasovicsi entropiumipintsett, vasak, keraamilise kattega
F-4417 | Blasovicsi entropiumipintsett, parem
F-4417C | Blasovicsi entropiumipintsett, parem, keraamilise kattega
F-4418 | Sattleri tangid, 3 tihvtid, vasak, pikkus 10,0 cm
F-4418C | Sattleri tangid, 3 tihvtid, vasak, pikkus 10,0 cm, keraamilise kattega
F-4419 | Sattleri tangid, 3 tihvtid, parem, pikkus 10,0 cm
F-4419C | Sattleri tangid, 3 tihvtid, parem, pikkus 10,0 cm, keraamilise kattega
F-4420T | Ocular Landers'i läätsetangid, pikkus 10,3 cm, titaanist
F-4430 | Skleraalsed pistikud, pikkus 10,3 cm
F-4440 | Bangerteri lihasklemm, pikkus 10,5 cm
F-4440C | Bangerteri lihasklemm, pikkus 10,5 cm, keraamilise kattega
F-4450 | Dieffenbachi buldogiklamber, serrifine, sirge, pikkus 3,5 cm
F-4450C | Dieffenbachi buldogiklamber, serrifine, sirge, pikkus 3,5 cm, keraamilise kattega
F-4460 | Dieffenbachi buldogiklamber, serrifine, kõver, pikkus 3,5 cm
F-4460C | Dieffenbachi buldogiklamber, serrifine, kõver, pikkus 3,5 cm, keraamilise kattega
F-4470 | Dieffenbachi buldogiklamber, serrifine, sirge, pikkus 5,0 cm
F-4470C | Dieffenbachi buldogiklamber, serrifine, sirge, pikkus 5,0 cm, keraamilise kattega
F-4480 | Dieffenbachi buldogiklamber, serrifine, kõver, pikkus 5,0 cm
F-4480C | Dieffenbachi buldogiklamber, serrifine, kõver, pikkus 5,0 cm, keraamilise kattega
F-4485 | Dieffenbachi buldogiklamber, serrifine, sirge, õõnes neetiga, pikkus 3,5 cm
F-4485C | Dieffenbachi buldogiklamber, serrifine, sirge, õõnes neetiga, pikkus 3,5 cm, keraamilise kattega
F-4487 | Dieffenbachi buldogiklamber, serrifine, kõver, õõnes neetiga, pikkus 3,5 cm
F-4487C | Dieffenbachi buldogiklamber, serrifine, kõver, õõnes neetiga, pikkus 3,5 cm, keraamilise kattega
F-4490 | Blaydes implanteerimispintsett, ilma lukuta, väga õrnad kitsad lõuad, nurga all 45°, pikkus 11,0 cm
F-4490C | Blaydes implanteerimispintsett, ilma lukuta, väga õrnad kitsad lõuad, nurga all 45°, pikkus 11,0 cm, keraamilise kattega
F-4500 | Claymani läätsetangid, ilma lukuta, pikkus 11,0 cm
F-4500C | Claymani läätsetangid, ilma lukuta, pikkus 11,0 cm, keraamilise kattega
F-4510 | Claymani läätsetangid, ilma lukuta, pikkus 11,0 cm
F-4510C | Claymani läätsetangid, ilma lukuta, pikkus 11,0 cm, keraamilise kattega
F-4520 | Kraffi läätsetangid, haarduvad läätsede servadest, pikkus 11,0 cm
F-4520C | Kraffi läätsetangid, haarduvad läätsede servadest, pikkus 11,0 cm, keraamilise kattega
F-4530 | Bechert'i läätsetangid, kergelt kõver, pikkus 11,0 cm
F-4530C | Bechert'i läätsetangid, kergelt kõver, pikkus 11,0 cm, keraamilise kattega
F-4540 | Shepardi läätsetangid, ilma lukuta, pikkus 11,0 cm
F-4540C | Shepardi läätsetangid, ilma lukuta, pikkus 11,0 cm, keraamilise kattega
F-4541 | Shepard'i läätsetangid, lõuapikkus 1,5 mm, hammastega lõuad, ilma lukuta, pikkus 12,0 cm
F-4541C | Shepard'i läätsetangid, lõuapikkus 1,5 mm, hammastega lõuad, ilma lukuta, pikkus 12,0 cm, keraamilise kattega
F-4542 | Doden'i läätsede implanteerimise tangid
F-4542C | Doden-läätsede implanteerimispintsett, keraamilise kattega
F-4550 | Zaldivari implanteerimispintsett, ilma lukuta, pikkus 11,0 cm
F-4550C | Zaldivari implanteerimispintsett, ilma lukuta, pikkus 11,0 cm, keraamilise kattega
F-4575T | Inamura kapsulorhexis risttoime pintsett, 13,0 mm, kõver, kolmnurkse kujuga otsad, pikkus 10,5 cm, titaanist
F-4575TC | Inamura kapsulorhexis risttoime pintsett, 13,0 mm, kõver, kolmnurkse kujuga otsad, pikkus 10,5 cm, titaanist, keraamiline kate
F-4576 | MICS kapsulorhexis pintsett Double Cross Action, 100 mm
F-4576C | MICS kapsulorhexis pintsett Double Cross Action, 100 mm, keraamilise kattega
F-4577T | IOL sisestamise tangid, lukuga, titaanist
F-4577TC | IOL sisestamise tangid, lukuga, titaanist, keraamilise kattega
F-4578T | Inamura kapsulorhexis risttoime pintsett, 11,0 mm, sirge, oliivikujuline otsad, pikkus 12,0 cm, titaanist
F-4578TC | Inamura kapsulorhexis risttoime pintsett, 11,0 mm, sirge, oliivikujuline otsad, pikkus 12,0 cm, titaanist, cer-kattega
F-4580 | Bechert läätsetangid, kergelt kõverad, ilma lukuta, pikkus 11,0 cm
F-4580C | Bechert läätsetangid, kergelt kõverad, ilma lukuta, pikkus 11,0 cm, keraamilise kattega
F-4590 | Kratz'i läätsetangid, kergelt kõverad, ilma lukuta, pikkus 11,0 cm
F-4590C | Kratz'i läätsetangid, kergelt kõverad, ilma lukuta, pikkus 11,0 cm, keraamilise kattega
F-4600 | Blaydes implanteerimispintsett, ilma lukuta, väga õrnad kitsad lõuad, nurga all 45°, pikkus 11,0 cm
F-4600C | Blaydes implanteerimispintsett, ilma lukuta, väga õrnad kitsad lõuad, nurga all 45°, pikkus 11,0 cm, keraamilise kattega
F-4610 | Shepard'i läätsetangid, ilma lukuta, kergelt kõverad, pikkus 11,0 cm
F-4610C | Shepard'i läätsetangid, ilma lukuta, kergelt kõverad, pikkus 11,0 cm, keraamilise kattega
F-4620 | Claymani läätsetangid, ilma lukuta, pikkus 11,0 cm
F-4620C | Claymani läätsetangid, ilma lukuta, pikkus 11,0 cm, keraamilise kattega
F-4631 | Sinskey sidumispintsett, nõelapidike tüüp, väga delikaatne, 7,0 mm siledad lõuad, 8,0–11,0 õmbluste jaoks, pikkus 10,0 cm
F-4631C | Sinskey sidumispintsett, nõelapidike tüüp, väga delikaatne, 7,0 mm siledad lõuad, 8,0–11,0 õmbluste jaoks, pikkus 10,0 cm, keraamiline kattekiht
F-4633 | Graefe sidumispintsett, sirge, hammastega lõuad, pikkus 6,5 cm
F-4633C | Graefe sidumispintsett, sirge, hammastega lõuad, pikkus 6,5 cm, keraamilise kattega
F-4635 | Graefe sidumispintsett, sirge, 1x2 hammas, pikkus 6,5 cm
F-4635C | Graefe sidumispintsett, sirge, 1x2 hammas, pikkus 6,5 cm, keraamilise kattega
F-4640 | Hartmanni sääsketangid, sirged, pikkus 9,5 cm
F-4640C | Hartmanni sirged moskiitopintsettid, pikkus 9,5 cm, keraamilise kattega
F-4650 | Hartmanni sääsketangid, kõverad, pikkus 9,5 cm
F-4650C | Hartmanni sääsketangid, kõverad, pikkus 9,5 cm, keraamilise kattega
F-4660 | Halsted Mosquito Forceps, sirge, pikkus 14,5 cm
F-4660C | Halsted Mosquito Forceps, sirge, pikkus 14,5 cm, keraamilise kattega
F-4662 | Halsted Mosquito Forceps, sirge, ülipeen, pikkus 14,5 cm
F-4662C | Halsted Mosquito Forceps, sirge, ülipeen, pikkus 14,5 cm, keraamilise kattega
F-4670 | Halsted Mosquito Forceps, kõverad, pikkus 14,5 cm
F-4670C | Halsted Mosquito Forceps, kõverad, pikkus 14,5 cm, keraamilise kattega
F-4672 | Halsted Mosquito Forceps, kõverad, standardne, pikkus 12,5 cm
F-4672C | Halsted Mosquito Forceps, kõverad, standardne, pikkus 12,5 cm, keraamilise kattega
F-4673 | Halsted Mosquito Forceps, sirge, standardne, pikkus 12,5 cm
F-4673C | Halsted Mosquito Forceps, sirge, standardne, pikkus 12,5 cm, keraamilise kattega
F-4680 | Baby Jonesi rätikuklamber, pikkus 5,5 cm
F-4680C | Baby Jonesi rätikuklamber, pikkus 5,5 cm, keraamilise kattega
F-4688 | Foerster spongipidike, sirge, hammastega, pikkus 18,0 cm
F-4688C | Foerster spongipidike, sirge, hammastega, pikkus 18,0 cm, keraamilise kattega
F-4690 | Backhausi rätikuklamber, pikkus 9,0 cm
F-4690C | Backhausi rätikuklamber, pikkus 9,0 cm, keraamilise kattega
F-4691 | Schädel rätikuklamber, pikkus 9,0 cm
F-4691C | Schädel rätikuklamber, pikkus 9,0 cm, keraamilise kattega
F-4700 | Backhausi rätikuklamber, pikkus 13,5 cm
F-4700C | Backhausi rätikuklamber, pikkus 13,5 cm, keraamilise kattega
F-4701 | Adsoni tangid, anatoomilised, 0,8 mm x 0,6 mm, pikkus 12,0 cm
F-4701C | Adsoni tangid, anatoomilised, 0,8 mm x 0,6 mm, pikkus 12,0 cm, keraamilise kattega
F-4702 | Adsoni tangid, dissekteerimiseks. 0,8 mm x 0,6 mm, 1x2 hammas, pikkus 12,0 cm
F-4702C | Adsoni tangid, dissekteerimiseks. 0,8 mm x 0,6 mm, 1x2 hammas, pikkus 12,0 cm, keraamilise kattega
F-4703 | Adsoni pruun tangid, 7x7 hammastega, 12,0 cm
F-4703C | Adsoni pruun tangid, 7x7 hammastega, 12,0 cm, keraamilise kattega
F-4710 | Bipolaarsed tangid, sirged, kergelt tömbitud otsad, 0,25 mm, pikkus 11,0 cm
F-4720 | Bipolaarsed tangid, nurgaga, kergelt tömbitud otsad, 0,25 mm, pikkus 11,0 cm
F-4730 | bipolaarne nöör, autoklaavitav, 5,0 m
F-4740 | McPherson bipolaarsed pintsettid, sirged, kergelt tömbitud otsad, 0,25 mm, pikkus 9,5 cm
F-4750 | McPherson bipolaarsed tangid, nurgaga, kergelt tömbitud otsad, pikkus 9,5 cm
F-4800 | Ergo Grip Tennant sidumispintsett, sirged, 6,0 mm sidumisplatvormiga, mõeldud 9,0–11,0 õmblustele
F-4800C | Ergo Grip Tennant sidumispintsett, sirged, 6,0 mm sidumisplatvormiga, mõeldud 9,0–11,0 õmblused, keraamilise kattega
F-4800TC | Ergo Grip Tennant sidumispintsett, sirged, 6,0 mm sidumisplatvormiga, mõeldud 9,0–11,0 õmblused, TC-kattega lõuad
F-4800TCC | Ergo Grip Tennant sidumispintsett, sirged, 6,0 mm sidumisplatvormiga, mõeldud 9,0–11,0 õmblusniiti, TC-kattega lõuad ja cc
F-4805 | Ergo Grip Tennant sidumispintsett, kõver, 6,0 mm sidumisplatvormiga, mõeldud 9,0–11,0 õmblustele
F-4805C | Ergo Grip Tennant sidumispintsett, kõver, 6,0 mm sidumisplatvormiga, mõeldud 9,0–11,0 õmblused, keraamilise kattega
F-4805TC | Ergo Grip Tennant sidumispintsett, kõver, 6,0 mm sidumisplatvormiga, mõeldud 9,0–11,0 õmblused, TC-kattega lõuad
F-4805TCC | Ergo Grip Tennant sidumispintsett, kõver, 6,0 mm sidumisplatvormiga, mõeldud 9-11 õmblusniiti, TC-kattega lõuad, keraamiline kate
F-4810 | Ergo Grip Kelman-McPherson tangid, nurga all, 7,5 mm pikkused siledad lõuad (ideaalne IOL implanteerimiseks)
F-4810C | Ergo Grip Kelman-McPherson tangid, nurga all, 7,5 mm pikkused siledad lõuad (ideaalne IOL-i implanteerimiseks), cer. kaetud
F-4820 | Ergo Grip McPherson õmblustangid, nurga all, sidumisplatvormiga 5,0 mm
F-4820C | Ergo Grip McPherson õmblustangid, nurga all, sidumisplatvormiga 5,0 mm, keraamilise kattega
F-4830 | Ergo Grip Gaskin fragmentide tangid, nurga all, 9,0 mm, siledad lõuad
F-4830C | Ergo Grip Gaskin fragmentide tangid, nurga all, 9,0 mm, siledad lõuad, keraamilise kattega
F-4840 | Ergo Grip Gaskin fragmentide tangid, nurga all, 11,0 mm, siledad lõuad
F-4840C | Ergo Grip Gaskin fragmentide tangid, nurga all, 11,0 mm, siledad lõuad, keraamilise kattega
F-4850 | Ergo Grip Bechert tangid, nurga all 10,0 mm
F-4850C | Ergo Grip Bechert tangid, nurga all 10,0 mm, keraamilise kattega
F-4860 | Ergo Grip Faulkneri läätsetangid, nurga all, 11,0 mm kooniliste lõugadega, ümarad pinnad ja servad
F-4860C | Ergo Grip Faulkneri läätsetangid, nurga all, 11,0 mm kooniliste lõugadega, ümarad pinnad ja servad, keraamilise kattega
F-4870 | Ergo Grip Livernois läätsetangid, nurga all, 5,0 mm kooniliste lõugadega, siledad sisepinnad ja ümarad servad
F-4870C | Ergo Grip Livernois läätsetangid, nurga all, 5,0 mm kooniliste lõugadega, siledad sisepinnad ja ümarad servad, keraamiline kate
F-4880 | Ergo Grip Steinert otsetoimega tangid nurga all, 7,0 mm pikkusega kooniliste lõugadega
F-4880C | Ergo Grip Steinert otsetoimega tangid nurga all, 7,0 mm pikkusega koonilised lõuad, keraamilise kattega
F-4890 | Ergo Grip Spaleck akrüülist IOL Implantatsioonipintsett, nurgeline, 15,0 mm
F-4890C | Ergo Grip Spaleck akrüülist IOL Implantatsioonipintsett, nurgeline, 15,0 mm, keraamilise kattega
F-4900 | Ergo Grip Buratto läätsede kokkuklapitavad tangid, kumerad lõuad
F-4900C | Ergo Grip Buratto läätsede kokkuklapitavad tangid, kumerad lõuad, keraamilise kattega
F-4910 | Ergo Grip Utrata kapsulorheksia tangid, nurgeline, kolmnurkse kujuga otsad
F-4910C | Ergo Grip Utrata kapsulorheksia tangid, nurga all, kolmnurkse kujuga otsad, keraamilise kattega
F-4920 | Ergo Grip Lehner kapsulorhexis-pintsett, kõverad, kolmnurkse kujuga otsad
F-4920C | Ergo Grip Lehner kapsulorhexis-pintsett, kõverad, kolmnurkse kujuga otsad, keraamilise kattega
F-4930 | Ergo Grip Jaffe kapsulorhexis-pintsett, nurgelised, tömbid, oliivikujulised otsad
F-4930C | Ergo Grip Jaffe kapsulorhexis-pintsett, nurgelised, tömbid, oliivikujulised otsad, keraamilise kattega
F-4940 | Ergo Grip Nevyas kapsulorhexis-pintsett, nurgelised, kystotoomi kujulised otsad
F-4940C | Ergo Grip Nevyas kapsulorhexis-pintsett, nurgaga, tsüstotoomi kujulised otsad, keraamilise kattega
F-4950 | Ergo Grip Bonn pintsett, sirge, 6,0 mm sidumisplatvormiga, 1x2 hammastega, 0,12 mm, 90° nurga all, pikkus: 11,5 cm
F-4950C | Ergo Grip Bonn pintsett, sirge, 6,0 mm sidumisplatvormiga, 1x2 hammastega, 0,12 mm, 90° nurk, pikkus: 11,5 cm, keraamilise kattega
F-4950TC | Ergo Grip Bonn pintsett, sirge, 6,0 mm sidumisplatvormiga, 1x2 hammastega, 0,12 mm, 90° nurk, pikkus: 7,5 cm, TC-kattega lõuad
F-4950TCC | Ergo Grip Bonn pintsett, sirge, 6,0 mm sidumisplatvormiga, 1x2 hammastega, 0,12 mm, 90° nurk, pikkus: 7,5 cm, TC-kattega lõuad, cc
F-5000TS | SIGNUM LEHNER MICS Pintsett, nurgaga, kõverad, ristliikumisega, 1,5 mm, gradueeritud 2,5 ja 5,0 mm
F-5010TS | SIGNUM GIANETTI MICS tangid, nurgaga, kõverad, risthaakega, 1,5 mm
F-5020TS | SIGNUM INAMURA MICS pintsett, nurgeline, kõverad, risthaakega, 1,5 mm, 90°, teravad otsad, astmega 2,5 ja 5,0 mm
F-5021TS | SIGNUM INAMURA MICS pintsett, nurgeline, kõverad, risthaakega, 1,5 mm, 90°, teravad hammastega otsad, astmega 2,5 ja
F-5030TS | SIGNUM INAMURA MICS pintsett, nurgeline, sirged, risthaakega, 1,5 mm, 90°, teravad otsad, astmega 2,5 ja 5,0 mm
F-6000 | SMILE GRIP IOL laadimispintsett Monarch süsteemi jaoks, 11,0 cm
F-6000C | SMILE GRIP IOL laadimispintsett Monarch süsteemi jaoks, 11,0 cm, keraamilise kattega
HS-0000TS | Kugleni iirise konks ja läätsemanipulaator, push-pull mudel, nurgaga,
HS-0000TS-TIP | Asendusotsik HS-0000TS
HS-0001TS | ainult titaanist käepide, mudelile ühe konksuga süsteem
HS-0002TS | ainult titaanist käepide, mudelile kahekordse konksu süsteemi
HS-0003TS | Gerteni lancett läbipaistva sarvkesta DALK, nurga all, 11,0 mm, tömb
HS-0003TS-TIP | Gerteni lancett läbipaistva sarvkesta DALK, Ainult ots
HS-0004TS | Gerteni spaatel läbipaistva sarvkesta DALK jaoks, kolmnurkne, õhuke, nurgeline, 11,0 mm, tömbi
HS-0004TS-TIP | Gerteni spaatel läbipaistva sarvkesta DALK jaoks, kolmnurkne, õhuke, ainult ots
HS-0005TS | Gerteni dilataator Easy Liquid Bubble DMEK, 0,3/0,5 kon., nurga all, sirge 11,0 mm, tömb
HS-0005TS-TIP | Gerteni dilataator Easy Liquid Bubble DMEK, Ainult ots
HS-0007TS | Gerteni dilataator Easy Liquid Bubble DMEK, 0,5/0,6 con., nurga all, sirge 11,0 mm, tömb
HS-0007TS-TIP | Gerteni dilataator Easy Liquid Bubble DMEK, 0,5/0,6 con., Ainult ots
HS-0008TS | Gerten Easy Liquid Bubble DMEK ümmargune perifeerne tihendusrõngas, Ø 10,0 mm
HS-0008TS-TIP | Gerten Easy Liquid Bubble DMEK ümmargune perifeerne tihendusrõngas, Ø 10,0 mm, ainult otsik
HS-0008TS-TUBE | Silikoonitoru Gerten Easy jaoks Liquid Bubble DMEK ümmargune perifeerne tihendusrõngas
HS-0009TS | DMEK „F” marker, doonori stroomaosa märkimiseks lentikula
HS-0009TS-TIP | Asendusotsik HS-0009TS jaoks
HS-0010TS | Rosen Phaco Splitter, tömbid otsad, 10,0 mm nurga all
HS-0010TS-TIP | Asendusotsik HS-0010TS jaoks
HS-0020TS | Rosen Phaco Splitter, tömbid otsad, 10,0 mm nurga all 60°
HS-0020TS-TIP | Asendusotsik HS-0020TS jaoks
HS-0030TS | Haefliger Phaco cleaver, 45° nurga all, parem
HS-0030TS-TIP | Asendusotsik HS-0030TS jaoks
HS-0031TS | Haefliger Phaco cleaver, 45° nurga all, vasak
HS-0031TS-TIP | Asendusotsik HS-0031TS jaoks
HS-0040TS | Nagahara Phaco-Chopper, 1,25 mm otsik, kaldus tera, kaldenurk 60°, parem
HS-0040TS-TIP | Asendusotsik HS-0040TS jaoks
HS-0041TS | Rosen Phaco-Chopper, nurga all, 10,0 mm, peenikesed lühikesed otsad, 90° lõikenurk
HS-0041TS-TIP | Asendusotsik HS-0041TS jaoks
HS-0042TS | Rosen Phaco-Chopper, nurga all, 10,0 mm, peenikesed lühikesed otsad, 90° lõikenurk, silindriline vars
HS-0042TS-TIP | Asendusotsik HS-0042TS jaoks
HS-0050TS | Nagahara Phaco-Chopper, 1,5 mm ots, nihutatud tera, kaldenurk 60°, parem
HS-0050TS-TIP | Asendusotsik HS-0050TS jaoks
HS-0051TS | Nichamin Quick Chop, kõrvalekalduv tera, 60° nurga all, parem
HS-0051TS-TIP | Nichamin Quick Chop, parempoolne, kõrvalekalduv tera, 60° nurga all, Ainult ots
HS-0052TS | Nichamin Quick Chop kõrvalekalduv tera, 60° nurga all, vasak
HS-0052TS-TIP | Nichamin Quick Chop kõrvalekalduv tera, 60° nurga all, vasakpoolne, Ainult ots
HS-0053TS | Nagahara Phaco-Chopper, kaldenurk 10,0 mm, 1,25 mm ots, 90°
HS-0053TS-TIP | Asendusotsik HS-0053TS jaoks
HS-0060TS | Pisacano tuumapööruti, vertikaalne lame ketas
HS-0060TS-TIP | Asendusotsik HS-0060TS jaoks
HS-0070TS | Pisacano tuumapööruti, horisontaalne lame ketas
HS-0070TS-TIP | Asendusotsik HS-0070TS jaoks
HS-0071TS | Pisacano tuumapööruti, oliivikujuline otsik
HS-0071TS-TIP | Asendusotsik HS-0071TS jaoks
HS-0080TS | Bechert Nucleus Rotator, tüügas kahestunud ots, Y-horisontaalne, 7,0 mm, nurga all
HS-0080TS-TIP | Asendusotsik mudelile HS-0080TS
HS-0081TS | Bechert Nucleus Rotator, tüügas kahestunud ots, Y-horisontaalne, 9,0 mm, nurga all
HS-0081TS-TIP | Asendusotsik HS-0081TS jaoks
HS-0090TS | Drysdale tuumamanipulaator
HS-0090TS-TIP | Asendusotsik HS-0090TS jaoks
HS-0091TS | Drysdale tuumamanipulaator, eriti delikaatsed
HS-0091TS-TIP | Asendusotsik HS-0091TS jaoks
HS-0110TS | Lester IOL-manipulaator, sirge
HS-0110TS-TIP | Asendusotsik HS-0110TS jaoks
HS-0120TS | Lester IOL-manipulaator, nurga all 10,0 mm
HS-0120TS-TIP | Asendusotsik HS-0120TS jaoks
HS-0130TS | Rentsch IOL manipulaator, sirge
HS-0130TS-TIP | Asendusotsik HS-0130TS jaoks
HS-0140TS | Sinskey II läätsemanipulatsioonikook, Ø 0,2 mm, tömb ots, sirge
HS-0140TS-TIP | Asendusotsik HS-0140TS jaoks
HS-0150TS | Sinskey II läätsemanipulatsioonikook, Ø 0,2 mm, tömb ots, nurgeline
HS-0150TS-TIP | Asendusotsik HS-0150TS jaoks
HS-0151TS | Stop und Chop instrument
HS-0151TS-TIP | Asendusotsik HS-0151TS jaoks
HS-0160TS | Sinskey objektiivi manipuleerimise konks, Ø 0,25 mm, tömb ots, sirge
HS-0160TS-TIP | Asendusotsik HS-0160TS jaoks
HS-0170TS | Sinskey objektiivi manipuleerimise konks, Ø 0,25 mm, tömb ots, nurgeline
HS-0170TS-TIP | Asendusotsik HS-0170TS jaoks
HS-0175TS | Kretz enklavatsioon-spaatel
HS-0175TS-TIP | Kretz Enklavation-spaatel, Ainult ots
HS-0180TS | Fenzl läätsemanipulatsioonikook, Ø 0,15 mm ots, sirge
HS-0180TS-TIP | Asendusotsik HS-0180TS jaoks
HS-0190TS | Fenzl läätsemanipulatsioonikook, Ø 0,15 mm ots, nurgeline
HS-0190TS-TIP | Asendusotsik HS-0190TS jaoks
HS-0200TS | Maltzman-Fenzl objektiivi manipuleerimise konks, sirge
HS-0200TS-TIP | Asendusotsik HS-0200TS jaoks
HS-0210TS | Maltzman-Fenzl objektiivi manipuleerimise konks, nurga all
HS-0210TS-TIP | Asendusotsik HS-0210TS jaoks
HS-0220TS | Barraquer iirise spaatel, sile Ø 0,5 mm, nurga all 12,0 mm
HS-0220TS-TIP | Asendusotsik HS-0220TS jaoks
HS-0230TS | Barraquer Iris Spatula, sile Ø 0,25 mm nurga all 12,0 mm
HS-0230TS-TIP | Asendusotsik HS-0230TS jaoks
HS-0240TS | Osher Y-Hook Lens Manipulator, sirge
HS-0240TS-TIP | Asendusotsik HS-0240TS jaoks
HS-0250TS | Osher Y-Hook Lens Manipulator, nurga all
HS-0250TS-TIP | Asendusotsik HS-0250TS jaoks
HS-0251TS | Osher Y-Hook Lens Manipulator, nurga all, vertikaalne
HS-0251TS-TIP | Asendusotsik HS-0251TS jaoks
HS-0252TS | Koch Nucleus Chopper Stop & Chop
HS-0252TS-TIP | Asendusotsik HS-0252TS jaoks
HS-0256TS | Ligabue tuumamanipulaator ja splitter, 12,0 mm kõver käsi, lame, liivapritsitud, oliivikujuline, 90° pööratud
HS-0256TS-TIP | Asendusotsik HS-0256TS jaoks
HS-0260TS | Rowen Phaco Spatula & Bechert Tuuma pöörleja
HS-0260TS-BECHERT | Asendusotsik HS-0260TS, Bechert
HS-0260TS-ROWEN | Asendusotsik HS-0260TS, Rowen
HS-0270TS | Tuumapööruti ja jagamishakk
HS-0270TS-DIVIDING | Asendusotsik HS-0270TS, jagamine
HS-0270TS-ROTATOR | Asendusotsik HS-0270TS, pöörleja
HS-0280TS | Tuumapööruti (push-pull) ja jagamiskonks
HS-0280TS-DIVIDING | Asendusotsik HS-0280TS jaoks, jagaja
HS-0280TS-PUSH PULL | Asendusotsik HS-0280TS jaoks, tõmbe-tõukega
HS-0310TS | Chang Phaco Chopper, vasakukäelistele
HS-0310TS-TIP MICROFIN | Asendusotsik HS-0310TS jaoks, mikrosõrm
HS-0310TS-TIP QUICK CH | Asendusotsik HS-0310TS jaoks, Quick Chop
HS-0320TS | Chang Phaco Chopper, paremakäelistele
HS-0320TS-TIP MICROFIN | Asendusotsik HS-0320TS jaoks, Quick Cho mikrosõrm
HS-0320TS-TIP QUICK CH | Asendusotsik HS-0320TS jaoks, Quick Chop
HS-0330TS | Masket Phaco Spatula
HS-0330TS-TIP SPATULA | Asendusotsik HS-0330TS, Spatula
HS-0330TS-TIP SPLITTER | Asendusotsik HS-0330TS, Splitter
HS-0331TS | Masket Phaco Spatula, 90° nurga all
HS-0331TS-TIP | Asendusotsik HS-0331TS jaoks
HS-0340 | Haefliger Phaco cleaver, 45° nurga all, parem
HS-0340TS | Seibel Femto Flaplifter
HS-0340TS-TIP CURVED | Asendusotsik HS-0340TS jaoks, kõver
HS-0340TS-TIP STRAIGHT | Asendusotsik HS-0340TS jaoks, sirge
HS-0341 | Haefliger Phaco Cleaver, 45° nurga all, vasak
HS-0341C | Haefliger Phaco Cleaver, 45° nurga all, vasakpoolne, keraamilise kattega
HS-0350 | Phaco manipulaator, sõrmekujuline, kõver ots
HS-0350C | Phaco manipulaator, sõrmekujuline, kõver ots, keraamilise kattega
HS-0350TS | LRI Slitlamp Gravity Marker, 14,0 mm, pikkus 13,0 cm, titaanist
HS-0359 | Nagahara Phaco-Chopper, 1,25 mm ots, kõrvalekalduv tera, kaldenurk 60°, vasak
HS-0359C | Nagahara Phaco-Chopper, 1,25 mm ots, kõrvalekalduv tera, kaldenurk 60°, vasak, keraamilise kattega
HS-0360 | Nagahara Phaco-Chopper, 1,25 mm ots, kõrvalekalduv tera, kaldenurk 60°, parem
HS-0360C | Nagahara Phaco-Chopper, 1,25 mm ots, kõrvalekalduv tera, kaldenurk 60°, parem, keraamilise kattega
HS-0361 | Nichamin Quick Chop, 1,25 mm ots, kõrvalekalduv tera, kaldenurk 60°, parem
HS-0361C | Nichamin Quick Chop, 1,25 mm ots, kõrvalekalduv tera, kaldenurk 60°, parem, keraamilise kattega
HS-0362 | Nichamin Quick Chop, 1,25 mm ots, kõrvalekalduv tera, kaldenurk 60°, vasak
HS-0362C | Nichamin Quick Chop, 1,25 mm ots, kõrvalekalduv tera, kaldenurk 60°, vasak, keraamilise kattega
HS-0363 | Nagahara Nucleus spaatel, lamedad alumised servad
HS-0363C | Nagahara Nucleus spaatel, lamedad alumised servad, keraamilise kattega
HS-0370 | Nagahara Phaco-Chopper, 1,5 mm ots, kõrvalekalduv tera, kaldenurk 60°, parem
HS-0370C | Nagahara Phaco-Chopper, 1,5 mm ots, kaldus tera, 60° nurga all, parem, keraamilise kattega
HS-0373 | Nagahara Phaco-Chopper, 2,0 mm ots, kõrvalekalduv tera, kaldenurk 60°, parem
HS-0373C | Nagahara Phaco-Chopper, 2,0 mm ots, kõrvalekalduv tera, kaldenurk 60°, parem, keraamilise kattega
HS-0380 | Lund Iris Hook, 14,0 mm ots, 45° nurga all
HS-0380C | Lund Iris Hook, 14,0 mm ots, 45° nurga all, keraamilise kattega
HS-0390 | Dardenne Iris Hook, 10,0 mm nurga all
HS-0390C | Dardenne Iris Hook, 10,0 mm nurga all varras, keraamilise kattega
HS-0400 | Miyhoshi tuumajaotaja, sirge
HS-0400C | Miyhoshi tuumajaotaja, sirge, keraamilise kattega
HS-0410 | Miyoshi tuumajaotaja, vasak
HS-0410C | Miyoshi tuumajaotaja, vasakpoolne, keraamilise kattega
HS-0411 | Miyoshi tuumajaotaja, nurgaga, vasakukäelistele
HS-0411C | Miyoshi tuumajaotaja, nurgaga, vasakukäelistele, keraamilise kattega
HS-0420 | Miyoshi tuumajaotaja, parem
HS-0420C | Miyoshi tuumajaotaja, paremakäelistele, keraamilise kattega
HS-0430 | Neuhann tuumapööruti, 10,0 mm nurgeline ots, tömb ots
HS-0430C | Neuhann tuumapööruti, 10,0 mm nurga all, tömbikahvliga, keraamilise kattega
HS-0440 | Neuhann Nucleus Spatula / Phaco instrument, kõver spaatliots, 45° varre
HS-0440C | Neuhann Nucleus Spatula / Phaco instrument, kõver spaatliots, 45° vars, keraamilise kattega
HS-0441 | Tobias Neuhann Chopper,
HS-0441C | Tobias Neuhann Chopper, keraamilise kattega
HS-0442 | Dodick-Kammann tuumahakkija, nurga all, 1,5 mm pikk ots
HS-0442C | Dodick-Kammann tuumahakkija, nurga all, 1,5 mm pikk ots, keraamilise kattega
HS-0443 | Agarwal Phaco Karate Chopper, nurgeline
HS-0443C | Agarwal Phaco Karate Chopper, nurgeline, keraamilise kattega
HS-0450 | Manipulaator, spaatel 0,50 mm x 0,25 mm, ümmargune, Ø 0,25 mm, nurgeline
HS-0450C | Manipulaator, spaatel 0,50 mm x 0,25 mm, ümmargune, Ø 0,25 mm, nurgaga, keraamilise kattega
HS-0451 | Nagahara tuumspaatel, 90°
HS-0451C | Nagahara tuumspaatel, 90°, keraamilise kattega
HS-0452 | Amon Phaco spaatel
HS-0452C | Amon Phaco spaatel, keraamilise kattega
HS-0453 | Nagahara tuumspaatel 90°, 1,27 mm, pikkus 10,5 cm
HS-0453C | Nagahara tuumspaatel 90°, 1,27 mm, pikkus 10,5 cm, keraamilise kattega
HS-0454 | Jacobi konks 0,3 mm IOL-augu jaoks
HS-0454C | Jacobi konks 0,3 mm IOL-augu jaoks, keraamilise kattega
HS-0455 | Lindstrom Lasik-klapi rull
HS-0455C | Lindstrom Lasik-klapi rull, keraamilise kattega
HS-0460 | Barraquer iirisspatula, ümmargune, sile, Ø 0,5 mm, nurgeline, 12,0 mm
HS-0460C | Barraquer iirisspatula, ümmargune, sile, Ø 0,5 mm, nurgeline, 12,0 mm, keraamilise kattega
HS-0470 | Barraquer iirisspatula, ümmargune, sile, Ø 0,25 mm, nurgeline, 12,0 mm
HS-0470C | Barraquer iirisspatula, ümmargune, sile, Ø 0,25 mm, nurgeline, 12,0 mm, keraamilise kattega
HS-0480 | Hirschman Iris Hook, tömb, nurga all
HS-0480C | Hirschman Iris Hook, tömb, nurga all, keraamilise kattega
HS-0490 | Osher Y-Hook Lens Manipulator, sirge
HS-0490C | Osher Y-Hook Lens Manipulator, sirge, keraamilise kattega
HS-0500 | Osher Y-Hook Lens Manipulator, nurga all
HS-0500C | Osher Y-Hook Lens Manipulator, nurga all, keraamilise kattega
HS-0510 | Deitz ICL manipulaator, tüüpi Y-tüüpi, nurgaga
HS-0510C | Deitz ICL manipulaator, tüüpi Y-tüüpi, nurgeline, keraamilise kattega
HS-0511 | Münsingen ICL manipulaator
HS-0511C | Münsingen ICL manipulaator, keraamilise kattega
HS-0512 | ICL manipulaator ja iirise repositor Konks, tömbi, lame, kõver, 14,0 mm
HS-0512C | ICL manipulaator ja iirise repositor Konks, tömbi, lame, kõver, 14,0 mm, keraamilise kattega
HS-0520 | Maloney IOL manipulaator, valutitud vars
HS-0520C | Maloney IOL manipulaator, valutitud vars, keraamilise kattega
HS-0521 | Koch Stop & Chop manipulaator, 1,5 mm ots, „Stop & Chop“ tehnikaks
HS-0521C | Koch Stop & Chop manipulaator, 1,5 mm ots, „Stop & Chop” tehnikaks, keraamilise kattega
HS-0522 | Koch Nucleus Chopper, 45°, 6 mm otsast
HS-0530 | Manipulaator, spaatel 1,0 x 0,25 mm, nurga all
HS-0530C | Manipulaator, spaatel 1,0 x 0,25 mm, nurga all, keraamilise kattega
HS-0540 | Knolle Nucleus spaatel, laius 0,5 mm, sirge
HS-0540C | Knolle Nucleus spaatel, laius 0,5 mm, sirge, keraamilise kattega
HS-0550 | Hunkeler IOL manipulaator, Ø 0,3 mm poolkuulikujulise otsaga, nurgaga
HS-0550C | Hunkeler IOL manipulaator, Ø 0,3 mm poolkuulikujulise otsaga, nurgaga, keraamilise kattega
HS-0560 | Hirschmani läätsespatul, lame, 0,5 mm lai, mitu otsa
HS-0560C | Hirschmani läätsespatul, lame, 0,5 mm lai, mitu otsa, keraamilise kattega
HS-0570 | Kochi tuumspaatel, terav ja sileda otsaga, kergelt kõver
HS-0570C | Kochi tuumspaatel, terav ja sileda otsaga, kergelt kõver, keraamilise kattega
HS-0571 | Koch Nucleus Spatula, partnokk, õrnalt kõver
HS-0571C | Koch Nucleus Spatula, partnokk, kergelt kõver, keraamilise kattega
HS-0572 | Koch Nucleus Spatula, partnokk-ots
HS-0579 | Kugleni konks, sirge
HS-0579C | Kugleni konks, sirge, keraamilise kattega
HS-0580 | Kugleni iirise konks ja läätsemanipulaator, push-pull mudel,
HS-0580C | Kugleni iirise konks ja läätsemanipulaator push-pull mudel, nurgeline, keraamilise kattega
HS-0581 | Kugleni iirise konks, õrn ots
HS-0581C | Kugleni iirisehaak, õrn ots, keraamilise kattega
HS-0590 | Rosen Phaco Splitter, kiilukujuline, tüügas ots, alumised servad, nurgeline, 10,0 mm
HS-0590C | Rosen Phaco Splitter, kiilukujuline, tomp ots, alumised servad, nurgeline, 10,0 mm, keraamilise kattega
HS-0600 | Rosen Phaco Splitter, kiilukujuline, tüügas ots, alumised servad, nurgeline, 10,0 mm
HS-0600C | Rosen Phaco Splitter, kiilukujuline, tüügas ots, alumised servad, nurgeline, 10,0 mm keraamilise kattega
HS-0601 | Rosen Phaco Splitter, 1,6 mm ots, 45°, tömb ots, pikkus: 12,0 cm
HS-0610 | Pisacano tuumapööruti, vertikaalne lame ketas
HS-0610C | Pisacano tuumapööruti, vertikaalne lame ketas, keraamilise kattega
HS-0620 | Pisacano tuumapööruti, sirge, horisontaalne lame ketas
HS-0620C | Pisacano tuumapööruti, sirge, horisontaalne lame ketas, keraamilise kattega
HS-0621 | Pisacano Nucelus Rotator, 11,0 mm nurga all, oliivroheline ümar ots
HS-0621C | Pisacano Nucelus Rotator, 11,0 mm nurga all, oliiviroheline ümmargune ots, keraamilise kattega
HS-0622 | Buratto tuumakruvi, kujuline ots, lame ketas, pikkus 11,6 cm
HS-0622C | Buratto tuumakruvi, kujuline ots, lame ketas, pikkus 11,6 cm, keraamilise kattega
HS-0623 | Pisacano Nucleus Rotator, kõver, horisontaalne lame ketas
HS-0623C | Pisacano Nucleus Rotator, kõver, horisontaalne lame ketas, keraamilise kattega
HS-0630 | Bechert Nucleus Rotator, tüügas kahestunud ots, Y-horisontaalne, 7,0 mm, nurga all
HS-0630C | Bechert Nucleus Rotator, tüügas kahestunud ots, Y-horisontaalne, 7,0 mm, nurga all, keraamilise kattega
HS-0640 | Drysdale tuumamanipulaator, labakujuline ots
HS-0640C | Drysdale tuumamanipulaator, labakujuline ots, keraamilise kattega
HS-0641 | Drysdale tuumamanipulaator
HS-0641C | Drysdale tuumamanipulaator, keraamilise kattega
HS-0650 | Lester IOL-manipulaator, Ø 0,25 mm, sirge
HS-0650C | Lester IOL-manipulaator, Ø 0,25 mm, sirge, keraamilise kattega
HS-0660 | Lester IOL-manipulaator, Ø 0,25 mm, 10,0 mm nurga all
HS-0660C | Lester IOL-manipulaator, Ø 0,25 mm, 10,0 mm nurgaga, keraamilise kattega
HS-0670 | Rentsch IOL manipulaator, tömb, sirge
HS-0670C | Rentsch IOL manipulaator, tömb, sirge, keraamilise kattega
HS-0680 | Sinskey II läätsemanipulatsioonikook, Ø 0,2 mm, tömb ots, sirge
HS-0680C | Sinskey II läätsemanipulatsioonikook, Ø 0,2 mm, tömb ots, sirge, keraamilise kattega
HS-0690 | Sinskey II läätsemanipulatsioonikook, Ø 0,2 mm, tömb ots, nurgeline
HS-0690C | Sinskey II läätsemanipulatsioonikook, Ø 0,2 mm tömb ots, nurgaga, keraamilise kattega
HS-0691 | Sinskey objektiivi manipuleerimise konks, Ø 0,2 mm, tömbi ots, nurgaga, 180° pööratud
HS-0691C | Sinskey objektiivi manipuleerimise konks, Ø 0,2 mm, tömbi ots, nurgaga, 180° pööratud, keraamilise kattega
HS-0692 | Stop and Chop instrument
HS-0692C | Stop and Chop instrument, keraamilise kattega
HS-0694 | Sinskey II läätsemanipulatsioonikook, Ø 0,2 mm, tömb ots, nurgeline, 45°
HS-0700 | Sinskey objektiivi manipuleerimise konks, Ø 0,20 mm, tömb ots, sirge
HS-0700C | Sinskey objektiivi manipuleerimise konks, Ø 0,20 mm, tömb ots, sirge, keraamilise kattega
HS-0710 | Sinskey objektiivi manipuleerimise konks, Ø 0,25 mm, tömb ots, nurgeline
HS-0710C | Sinskey objektiivi manipuleerimise konks, Ø 0,25 mm, tömb ots, nurgeline, keraamilise kattega
HS-0720 | Fenzl läätsemanipulatsioonikook, Ø 0,15 mm ots, sirge
HS-0720C | Fenzl läätsemanipulatsioonikook, Ø 0,15 mm ots, sirge, keraamilise kattega
HS-0730 | Fenzl läätsemanipulatsioonikook, Ø 0,15 mm ots, nurgeline
HS-0730C | Fenzl läätsemanipulatsioonikook, Ø 0,15 mm ots, nurgeline, keraamilise kattega
HS-0740 | Maltzman-Fenzl objektiivi manipuleerimise konks, Ø 0,15 mm, V-kujuline ots, sirge
HS-0740C | Maltzman-Fenzl objektiivi manipuleerimise konks, Ø 0,15 mm, V-kujuline ots, sirge, keraamilise kattega
HS-0750 | Maltzman-Fenzl objektiivi manipuleerimise konks, Ø 0,15 mm, V-kujuline ots, nurgeline
HS-0750C | Maltzman-Fenzl objektiivi manipuleerimise konks, Ø 0,15 mm, V-kujuline ots, nurgeline, keraamilise kattega
HS-0760 | Kagawa Phaco-Chopper, nihutatud tera, nurga all 90°, parem
HS-0760C | Kagawa Phaco-Chopper, nihutatud tera, nurga all 90°, parem, keraamilise kattega
HS-0762 | Steinert Claw Chopper, 1,5 mm ots, 45° nurk, sirge vars
HS-0762C | Steinert Claw Chopper, 1,5 mm ots, 45° nurk, sirge vars, keraamilise kattega
HS-0763 | Ligabue Nucleos manipulaator ja splitter, 12,0 mm kõver varras, lame, liivapuhastatud, oliivikujuline, 90° pööratud
HS-0763C | Ligabue Nucleos manipulaator ja splitter, 12,0 mm kõver varras, lame, liivapuhastatud, oliivikujuline, 90° pööratud, keraamilise kattega
HS-0764 | Sinskey Nukleus Spatula
HS-0764C | Sinskey Nukleus Spatula, keraamilise kattega
HS-0765 | Buratto tuumamanipulaator, kõver, 12,0 mm, oliivikujuline ots, pikkus 11,5 cm
HS-0765C | Buratto tuumamanipulaator, kõver, 12,0 mm, oliivikujuline ots, pikkus 11,5 cm, keraamilise kattega
HS-0770 | Graether krae nööbiga mikro-iirise konks, sirge
HS-0770C | Graether krae nööbiga mikro-iirise konks, sirge, keraamilise kattega
HS-0780 | Graether krae nööbiga mikro-iirise konks, nurga all
HS-0780C | Graether krae nööbiga mikro-iirise konks, nurga all, keraamilise kattega
HS-0790 | Barraquer iirisspatula, lameda kettaga, nurga all 8,0 mm
HS-0790C | Barraquer iirisspatula, lameda kettaga, nurga all 8,0 mm, keraamilise kattega
HS-0800 | Barraquer iirisspatula, lameda kettaga, nurga all 10,0 mm
HS-0800C | Barraquer iirisspatula, lameda kettaga, nurga all 10,0 mm, keraamilise kattega
HS-0810 | Barraquer iirisspatula, lameda kettaga, nurga all 12,0 mm
HS-0810C | Barraquer iirisspatula, lameda kettaga, nurga all 12,0 mm, keraamilise kattega
HS-0820 | Barraquer iirisspatula, lameda kettaga, nurga all 15,0 mm
HS-0820C | Barraquer iirisspatula, lameda kettaga, nurga all 15,0 mm, keraamilise kattega
HS-0821 | Lebuisson manipulaator, 12,0 mm, ümar ja lusikakujuline ots, pikkus 9,8 cm
HS-0821C | Lebuisson manipulaator, 12,0 mm, ümar ja lusikakujuline ots, pikkus 9,8 cm, keraamilise kattega
HS-0830 | Bonn Micro Iris Hook, eriti delikaatne, tüügas ots, sirge
HS-0830C | Bonn Micro Iris Hook, eriti delikaatne, tüügas ots, sirge, keraamilise kattega
HS-0831 | Bonn Micro Iris Hook, eriti delikaatne, tüügas ots, nurgeline
HS-0831C | Bonn Micro Iris Hook, eriti delikaatne, tüügas ots, nurgeline, keraamilise kattega
HS-0840 | Lieberman mikro sõrm Tuuma manipulaator, parema käe jaoks
HS-0840C | Lieberman mikro sõrm Tuuma manipulaator, parema käe jaoks, keraamilise kattega
HS-0850 | Lieberman mikro sõrm Tuuma manipulaator, vasakule käele
HS-0850C | Lieberman mikro sõrm Tuuma manipulaator, vasakule käele, keraamilise kattega
HS-0860 | Gimbel tuumaspats, ümmargune, sile, Ø 0,25 mm, kaldenurk 30 °
HS-0860C | Gimbel tuumaspats, ümmargune, sile, Ø 0,25 mm, kaldenurk 30 °, keraamilise kattega
HS-0870 | Fukasaku Snapper Hook, tüüpilise otsaga ja esiküljel sisselõikega
HS-0870C | Fukasaku Snapper Hook, tüüpilise otsa ja esiküljel oleva sisselõikega, keraamilise kattega
HS-0880 | Fukasaku Snapper Hook, nurga all
HS-0880C | Fukasaku Snapper Hook, nurga all, keraamilise kattega
HS-0890 | LASIK-spaatel ümar esiosa ja tagumine pind tasane, dissekteeriva otsaga
HS-0890C | LASIK-spaatel ümar esiosa ja tagumine pind tasane, dissekteeriva otsaga, keraamilise kattega
HS-0892 | Tennant tuumamanipulaator, pallikujuline ots, 0,5 mm
HS-0892C | Tennant tuumamanipulaator, pallikujuline ots, 0,5 mm, keraamilise kattega
HS-0895 | Akahoshi tuumakinniti, kasutatakse koos F-2850-ga
HS-0895C | Akahoshi tuumakinniti, kasutatakse koos F-2850-ga, keraamilise kattega
HS-0897 | Lewicky objektiivi manipuleerimise konks, Ø 0,15 mm, nurgeline tömb ots, ümmargune käepide
HS-0897C | Lewicky objektiivi manipuleerimise konks, Ø0,15 mm, nurgeline tömbi ots, ümmargune käepide, keraamilise kattega
HS-0900 | Shepard iirise konks, tömb, 0,5 mm konks, sirge
HS-0900C | Shepard iirise konks, tömb, 0,5 mm konks, sirge, keraamilise kattega
HS-0910 | Bonn mikro-iris-konks, tömb, 0,3 mm konks, eriti delikaatne
HS-0910C | Bonn mikro-iris-konks, tömb, 0,3 mm konks, eriti delikaatne, keraamilise kattega
HS-0920 | Kuglen Iris Hook & Lens Manipulator, push-pull mudel, sirge
HS-0920C | Kuglen Iris Hook & Lens Manipulator, push-pull mudel, sirge, keraamilise kattega
HS-0930 | Kuglen Lens Manipulator push-pull, „Clover Leaf” mudel, sirge
HS-0930C | Kuglen Lens Manipulator push-pull, „Clover Leaf” mudel, sirge, keraamilise kattega
HS-0940 | Kuglen Iris Hook & Lens Manipulator, push-pull mudel, nurgeline, 10,0 mm
HS-0940C | Kuglen Iris Hook & Lens Manipulator, push-pull mudel, nurgaga 10,0 mm, keraamilise kattega
HS-0950 | Jaffe objektiivi manipuleerimiskonks, Ø 0,15 mm tömb ots, sirge
HS-0950C | Jaffe objektiivi manipuleerimiskonks, Ø 0,15 mm tömb ots, sirge, keraamilise kattega
HS-0951 | Jaffe-Bechert tuumapööruti, 9,0 mm, nurga all, 10,0 mm, tõmbe-tõukemudel, pikkus 12,0 cm
HS-0951C | Jaffe-Bechert tuumapööruti, 9,0 mm, nurga all, 10,0 mm, tõmbe-tõukemudel, pikkus 12,0 cm, keraamilise kattega
HS-0960 | Jaffe objektiivi manipuleerimiskonks, Ø 0,15 mm tömb ots, nurgeline
HS-0960C | Jaffe objektiivi manipuleerimiskonks, Ø 0,15 mm tömb ots, nurgeline, keraamilise kattega
HS-0970 | Sinskey II läätsemanipulatsioonikook, Ø 0,2 mm, tömb ots, sirge
HS-0970C | Sinskey II läätsemanipulatsioonikook, Ø 0,2 mm, tömb ots, sirge, keraamilise kattega
HS-0971 | Pööratud Sinskey konks, Ø 0,2 mm, tömb ots
HS-0971C | Pööratud Sinskey konks, Ø 0,2 mm, tömb ots, keraamilise kattega
HS-0980 | Sinskey II läätsemanipulatsioonikook, Ø 0,2 mm, tömb ots, nurgeline
HS-0980C | Sinskey II läätsemanipulatsioonikook, Ø 0,2 mm, tömbi ots, nurgaga, keraamilise kattega
HS-0990 | Sinskey läätsemanipulatsioonihaak, Ø 0,25 mm, tömb ots, sirge
HS-0990C | Sinskey läätsemanipulatsioonihaak, Ø 0,25 mm, tömb ots, sirge, keraamilise kattega
HS-1000 | Jaffe läätsespatul, sile, 0,5 mm lai tera, nurgeline, 10,0 mm
HS-1000C | Jaffe läätsespatul, sile, 0,5 mm lai tera, nurgeline, 10,0 mm, keraamilise kattega
HS-1001 | Castroviejo tsüklodialüüsi spaatel, 1,2 mm x 10,0 mm
HS-1001C | Castroviejo tsüklodialüüsi spaatel, 1,2 mm x 10,0 mm, keraamilise kattega
HS-1002 | Elschnig spaatel, 10,0 mm
HS-1002C | Elschnig spaatel, 10,0 mm, keraamilise kattega
HS-1010 | Obstbaum sünnekiia spaatel, 0,25 mm lai tera, nurgeline, 10,0 mm
HS-1010C | Obstbaum sünnekiia spaatel, 0,25 mm lai tera, nurgeline, 10,0 mm, keraamilise kattega
HS-1020 | Claymani tuumapööruti, 0,5 mm lai, lamedad spaatlid, nurgaga
HS-1020C | Claymani tuumapööruti, 0,5 mm lai, lamedad spatulad, nurgaga, keraamilise kattega
HS-1022 | DALK sarvkesta dissektor, pikkus 12,0 mm spaatel, lame tagumine pind, tömb, kallutatud ots
HS-1022C | DALK sarvkesta dissektor, pikkus 12,0 mm spaatel, lame tagumine pind, tömb, kallutatud ots, keraamilise kattega
HS-1030 | Rowen Phaco Spatula & Bechert Tuuma pöörleja
HS-1030C | Rowen Phaco Spatula & Bechert Tuumapööruti, keraamilise kattega
HS-1040 | Tuumapööruti ja jagamishakk
HS-1040C | Tuumapööruti ja jagamishakk, keraamilise kattega
HS-1041 | Neuhanni spaatel ja tuuma jagaja
HS-1041C | Neuhann spaatel ja tuumajaotaja, keraamilise kattega
HS-1050 | Tuumapööruti (push-pull) ja jagamiskonks
HS-1050C | Tuumapööruti (push-pull) ja Jagamiskonks, keraamilise kattega
HS-1051 | Pfaffl Femto Flaplifter
HS-1051C | Pfaffl femto-klapitõstja, keraamilise kattega
HS-1052 | Seibl Femto Flaplifter, topeltkonks
HS-1052C | Seibl Femto Flaplifter, topeltkonks, keraamilise kattega
HS-1053 | LASIK-klapi tõstja, kombineerib modifitseeritud Sinskey konksu ja kahepoolse kumer spaatliga, millel on kaldu servad
HS-1053C | LASIK-klapi tõstja, kombineerib modifitseeritud Sinskey konksu ja kahepoolse kumerusega spaatel koos kaldu servadega, cc
HS-1054 | Tuuma pöörleja (Kuglen push-pull) ja Dividing Hook (Neuhann) Pikkus 12,0 cm
HS-1054C | Tuuma pöörleja (Kuglen push-pull) ja Dividing Hook (Neuhann) Pikkus 12,0 cm, keraamilise kattega
HS-1055 | Fine Nichamin I Quick Double Chopper Parem
HS-1055C | Fine Nichamin I Quick Double Chopper Paremakäeline, keraamilise kattega
HS-1060 | Castroviejo Spaatel, kahe otsaga, pikkusega 10,0 mm ja 15,0 mm
HS-1060C | Castroviejo Spaatel, kahe otsaga, 10,0 mm ja 15,0 mm pikk, keraamilise kattega
HS-1070 | Castroviejo kaheotsaline spaatel, 0,25 mm lai, pikkus 12,5 cm
HS-1070C | Castroviejo kaheotsaline spaatel, 0,25 mm lai, pikkus 12,5 cm, keraamilise kattega
HS-1080 | Castroviejo kaheotsaline spaatel, 0,5 mm lai, pikkus 12,5 cm
HS-1080C | Castroviejo kaheotsaline spaatel, 0,5 mm lai, pikkus 12,5 cm, keraamilise kattega
HS-1081 | Castroviejo spaatel, 0,5 mm lai, pikkus 12,5 cm
HS-1081C | Castroviejo spaatel, 0,5 mm lai, pikkus 12,5 cm, keraamilise kattega
HS-1090 | Chang Phaco Chopper, kombinatsioon modifitseeritud MicroFinger ja terava „Quick Chop” otsa, vasakukäelistele
HS-1090C | Chang Phaco Chopper, kombinatsioon modifitseeritud MicroFinger ja terava „Quick Chop” ots, vasakukäelistele, cer coat
HS-1095 | Chang Seibel Chopper koos Chang Micro Finger ja Seibel Vertical Chopper, vasakukäelistele
HS-1095C | Chang Seibel Chopper koos Chang Micro Finger ja Seibel Vertical Chopper, vasakukäelistele, keraamilise kattega
HS-1100 | Chang Phaco Chopper, kombinatsioon modifitseeritud MicroFinger ja terava „Quick Chop” otsik, parema käe jaoks
HS-1100C | Chang Phaco Chopper, kombinatsioon modifitseeritud MicroFinger ja terava „Quick Chop” otsik, parema käe jaoks, keraamiline kate
HS-1110 | Masket Phaco Spatula, kombinatsioon Rosen Phaco Splitter ja 12,0 mm pikk ümmargune spaatel ketasekujulise otsaga
HS-1110C | Masket Phaco Spatula, kombinatsioon Rosen Phaco Splitter ja 12,0 mm pikk ümmargune spatula ja ketasekujuline ots, keraamiline kate.
HS-1113 | Rowen LASIK kombinatsioonilabidas
HS-1113C | Rowen LASIK kombinatsioonlusikas, keraamilise kattega
HS-1114 | Kirby Lens Loop & Expressor Hook, pikkus 14,5 cm
HS-1114C | Kirby Lens Loop & Expressor Hook, pikkus 14,5 cm, keraamilise kattega
HS-1115 | Neuhann spaatel ja Nagahara Nuclesu splitter, kahe otsaga
HS-1116 | Castroviejo spaatel 15,0 mm, nurgeline, lamedad käepidemed
HS-1116C | Castroviejo spaatel 15,0 mm, nurgeline, lamedad käepidemed, keraamilise kattega
HS-1120 | Culler Iris spaatel, 1,0 mm lai
HS-1120C | Culler Iris spaatel, 1,0 mm lai, keraamilise kattega
HS-1130 | Culler Iris spaatel, 2,0 mm lai
HS-1130C | Culler Iris spaatel, 2,0 mm lai, keraamilise kattega
HS-1140 | Bangerter Iris Spatula, 1,0 x 0,25 mm
HS-1140C | Bangerter Iris Spatula, 1,0 x 0,25 mm, keraamilise kattega
HS-1150 | Bangerter Iris Spatula, 1,5 x 0,25 mm
HS-1150C | Bangerter Iris Spatula, 1,5 x 0,25 mm, keraamilise kattega
HS-1160 | Bangerter Iris Spatula, 2,0 x 0,25 mm
HS-1160C | Bangerter Iris Spatula, 2,0 x 0,25 mm, keraamilise kattega
HS-1170 | Giessen Orbital Spatul
HS-1170C | Giessen Orbital Spatul, keraamilise kattega
HS-1180 | Hamburgi orbitaalspaatel, 18,0 mm x 12,0 mm
HS-1180C | Hamburgi orbitaalspaatel, 18,0 mm x 12,0 mm, keraamilise kattega
HS-1190 | Sauter Orbital Spatula, 22,0 mm x 13,0 mm
HS-1190C | Sauter Orbital Spatula, 22,0 mm x 13,0 mm, keraamilise kattega
HS-1200 | Sauter Orbital Spatula, 22,0 mm x 16,0 mm
HS-1200C | Sauter Orbital Spatula, 22,0 mm x 16,0 mm, keraamilise kattega
HS-1210 | Sauter Orbital Spatula, 22,0 mm x 19,0 mm
HS-1210C | Sauter Orbital Spatula, 22,0 mm x 19,0 mm, keraamilise kattega
HS-1220 | Bangerteri spaatel, 6,0 mm
HS-1220C | Bangerteri spaatel, 6,0 mm, keraamilise kattega
HS-1230 | Bangerteri spaatel, 10,0 mm
HS-1230C | Bangerteri spaatel, 10,0 mm, keraamilise kattega
HS-1240 | Bangerteri spaatel, 12,0 mm
HS-1240C | Bangerteri spaatel, 12,0 mm, keraamilise kattega
HS-1250 | Schepens Orbital Spatula
HS-1250C | Schepens Orbital Spatula, keraamilise kattega
HS-1260 | Arruga Globe retraktori, kausikujuline, pikkus 14,5 cm
HS-1260C | Arruga Globe retraktori, kausikujuline, pikkus 14,5 cm, keraamilise kattega
HS-1270 | Wellsi enukleatsioonilusikas
HS-1270C | Wellsi enukleatsioonilusikas, keraamilise kattega
HS-1285 | Davieli läätspress, suur
HS-1285C | Davieli läätspress, suur, keraamilise kattega
HS-1290 | Paton Spatula & Spoon
HS-1290C | Paton Spatula & Spoon, keraamilise kattega
HS-1291 | võrgustikuga keratoplastika lusikas PK ja DALK
HS-1291C | võrgustikuga keratoplastika lusikas PK ja DALK, keraamilise kattega
HS-1292 | DSAEK Descemet spaatel
HS-1292C | DSAEK Descemet spaatel, keraamilise kattega
HS-1300 | Lewis Lens Loop, väike
HS-1300C | Lewis Lens Loop, väike, keraamilise kattega
HS-1310 | Lewis Lens Loop, suur
HS-1310C | Lewis Lens Loop, suur, keraamilise kattega
HS-1320 | New Orleans Lens Loop
HS-1320C | New Orleans'i läätsesilmus, keraamilise kattega
HS-1330 | Wilderi läätsesilmus, 15,0 mm x 4,0 mm sileda silmusega
HS-1330C | Wilderi läätsesilmus, 15,0 mm x 4,0 mm sileda silmusega, keraamilise kattega
HS-1340 | Snelleni läätsesilmus, 15,0 mm x 4,0 mm, hambuline
HS-1350 | Arlt-läätsesilmus, hammastega, laius 3,0 mm
HS-1360 | Keener-Arlt-läätsesilmus, hambuline, 3,0 mm lai, tugev kumer
HS-1370 | Kansas Nucleus Loop, hambuline, 3,0 mm lai
HS-1380 | Keener tuumajaotaja, komplekt
HS-1390 | Loops HS-1380 jaoks
HS-1400 | Alfonso tuumade kolmikjaotaja, nurga all asetsevad kolmnurkse kujuga terad, laius 1,5 mm, pikkus 11,0 cm
HS-1410 | Bucher-Kansas Nucleus Trisector, nurga all asetsevad kolmnurkse kujuga terad, laius 2,5 mm, pikkus 11,0 cm
HS-1420 | Kansas Nucleus Trisector, nurga all asetsevad kolmnurkse kujuga terad, 4,0 mm lai, pikkus 11,0 cm
HS-1430 | Kansas Nucleus Vectis
HS-1460 | Sisikonna eemaldamise lusikas, bunge väike, 6,0 mm
HS-1470 | Sisikonna eemaldamise lusikas, bunge väike, 8,0 mm
HS-1480 | Sisikonna eemaldamise lusikas, suur bunge, 10,0 mm
HS-1490 | Sisikonna eemaldamise lusikas, suur bunge, 12,0 mm
HS-1500 | Meyerhoefer Chalazions Curette suurus 00, Ø 1,0 mm
HS-1510 | Meyerhoefer Chalazions Curette suurus 0, Ø 1,5 mm
HS-1520 | Meyerhoefer Chalazions Curette suurus 1, Ø 1,7 mm
HS-1530 | Meyerhoefer Chalazions Curette suurus 2, Ø 2,0 mm
HS-1540 | Meyerhoefer Chalazions Curette suurus 3, Ø 2,5 mm
HS-1545 | Meyerhoefer Chalazions Curette suurus 3,5, Ø 3,0 mm
HS-1550 | Meyerhoefer Chalazions Curette suurus 4, Ø 3,5 mm
HS-1560 | Meyerhoefer Chalazions Curette suurus 5, Ø 4,0 mm
HS-1561 | Hebra Chalazions Curette, väike
HS-1562 | Hebra Chalazions Curette, keskmine
HS-1563 | Hebra Chalazions Curette, suur
HS-1564 | Axenfeld Chalazion lusikas, kahe otsaga, 4,5x2,5 ja 6,5x3,0 mm ovaalsed kürettid, pikkus 14,4 cm
HS-1570 | Bores Axis Marker, kasutatakse koos Mendez kraadimõõturiga
HS-1571 | Toric IOL Marker, kaks 2,5 mm radiaalset märki ulatuvad 11,0 mm-ni
HS-1580 | Mendez kraadimõõtur 12,0 mm, 0–180° 10° sammuga
HS-1581 | Helvestoni skleeraalne joonlaud, 15,0 mm, 5,0 mm sammuga sisselõigetega, ühe märgistusega hammas otsas
HS-1590 | Lu-Mendez fikseerimisrõngas, tompade hammastega 11,0 mm
HS-1600 | Fine-Thornton fikseerimisrõngas, Ø 16,0 mm, 20 hammast 15°
HS-1610 | Hofmann-Thornton fikseerimisrõngas, Ø 13,0 mm, 8 tömbid hambad 15°
HS-1620 | Globe fikseerimisrõngas
HS-1630 | Lindstromi lõikemärkija, kasutatakse koos Mendez mõõturiga, 7,0 mm optiline tsoon
HS-1640 | Anis radiaalne marker, 8 tera
HS-1650 | Anis radiaalne marker, 12 tera
HS-1660 | Anis radiaalne marker, 16 tera
HS-1663 | Radiaalne marker, 12 tera
HS-1664 | Radiaalne marker, 16 tera
HS-1665 | Roheline sarvkesta marker, 4 tera, Sisemine Ø: 3,0 mm, välimine Ø: 12,0 mm
HS-1666 | Neuhann sarvkesta marker, 8 tera Sisemine Ø: 3,0 mm, välimine Ø: 12,0 mm
HS-1667 | CTS sarvkesta marker, 8 tera, Sisemine Ø: 3,0 mm, välimine Ø: 9,7 mm
HS-1670 | LASIK Dulaney sarvkesta marker
HS-1690 | CHAYET LASIK sarvkesta marker
HS-1700 | Mendez LASIK sarvkesta marker
HS-1710 | Hoffer Zone Marker, 3,0 mm
HS-1720 | Hoffer Zone Marker, 3,25 mm
HS-1730 | Hoffer Zone Marker, 3,5 mm
HS-1740 | Hoffer Zone Marker, 3,75 mm
HS-1750 | Hoffer Zone Marker, 4,0 mm
HS-1760 | Hoffer Zone Marker, 4,25 mm
HS-1770 | Hoffer Zone Marker, 4,5 mm
HS-1780 | Hoffer Zone Marker 4,75 mm
HS-1790 | Hoffer Zone Marker, 5,0 mm
HS-1800 | Hoffer Zone Marker, 5,5 mm
HS-1810 | Hoffer Zone Marker, 6,0 mm
HS-1811 | Gerteni sarvkesta tsooni marker, 6,0 mm, sarvkesta keskpunkti märgistusega
HS-1820 | Hoffer Zone Marker, 7,0 mm
HS-1830 | Hoffer Zone Marker, 8,0 mm
HS-1831 | Gerteni sarvkesta tsooni marker, 8,0 mm, sarvkesta keskpunkti märgistusega
HS-1840 | Hoffer Zone Marker, 9,0 mm
HS-1850 | Bores optiline tsooni marker, 3,25 mm
HS-1850C | Bores optiline tsooni marker, 3,25 mm, keraamilise kattega
HS-1860 | Bores optiline tsooni marker, 3,5 mm
HS-1860C | Bores optiline tsooni marker, 3,5 mm, keraamilise kattega
HS-1870 | Bores optiline tsooni marker, 3,75 mm
HS-1870C | Bores optiline tsooni marker, 3,75 mm, keraamilise kattega
HS-1880 | Bores optiline tsooni marker, 4,0 mm
HS-1880C | Bores optiline tsooni marker, 4,0 mm, keraamilise kattega
HS-1890 | Bores optiline tsooni marker, 4,25 mm
HS-1890C | Bores optiline tsooni marker, 4,25 mm, keraamilise kattega
HS-1900 | Bores optiline tsooni marker, 4,5 mm
HS-1900C | Bores optiline tsooni marker, 4,5 mm, keraamilise kattega
HS-1910 | Bores optiline tsooni marker, 4,75 mm
HS-1910C | Bores optiline tsooni marker, 4,75 mm, keraamilise kattega
HS-1920 | Bores optiline tsooni marker, 5,0 mm
HS-1920C | Bores optiline tsooni marker, 5,0 mm, keraamilise kattega
HS-1930 | Bores optiline tsooni marker, 6,0 mm
HS-1930C | Bores optiline tsooni marker, 6,0 mm, keraamilise kattega
HS-1940 | Bores optiline tsooni marker, 7,0 mm
HS-1940C | Bores optiline tsooni marker, 7,0 mm, keraamilise kattega
HS-1950 | Bores optiline tsooni marker, 8,0 mm
HS-1950C | Bores optiline tsooni marker, 8,0 mm, keraamilise kattega
HS-1960 | Bores optiline tsooni marker, 9,0 mm
HS-1960C | Bores optiline tsooni marker, 9,0 mm, keraamilise kattega
HS-1970 | Lasek epiteeli trepan, 8,0 mm
HS-1970C | Lasek epiteeli trepan, 8,0 mm, keraamilise kattega
HS-1980 | Lasek epiteeli trepan, 9,0 mm
HS-1980C | Lasek epiteeli trepan, 9,0 mm, keraamilise kattega
HS-1990 | Lasek epiteeli trepan, 10,0 mm
HS-1990C | Lasek epiteeli trepan, 10,0 mm, keraamilise kattega
HS-2000 | Camellin-tüüpi, LASEK alkoholi kaev, Ø 8,5 mm
HS-2000C | Camellin-tüüpi, LASEK alkoholi kaev, Ø 8,5 mm, keraamilise kattega
HS-2010 | Camellin-tüüpi, LASEK alkoholi kaev, Ø 9,5 mm
HS-2010C | Camellin-tüüpi, LASEK alkoholi kaev, Ø 9,5 mm, keraamilise kattega
HS-2018 | Sloane LASEK Epi Peeler
HS-2018C | Sloane LASEK Epi Peeler, keraamilise kattega
HS-2019 | Sloane LASEK mikro-kõbl ja Epi Peeler
HS-2019C | Sloane LASEK mikro-kündja ja epi-koorija, keraamilise kattega
HS-2020 | Buratto LASIK-klapi kaitse
HS-2020C | Buratto LASIK-klapi kaitse, keraamilise kattega
HS-2021 | Fechtner trabekulektomia marker
HS-2021C | Fechtner trabekulektomia marker, keraamilise kattega
HS-2022 | LASIK Mannis Burrato klapi kaitse, 45° nurga all
HS-2022C | LASIK Mannis Burrato klapi kaitse, 45° nurk, keraamilise kattega
HS-2025 | Strabismuse marker
HS-2025C | Strabismuse marker, keraamilise kattega
HS-2030 | Membraani eemaldaja, tömbi, pikkus 13,0 cm
HS-2030C | Membraani eemaldaja, tömbi, pikkus 13,0 cm, keraamilise kattega
HS-2040 | Membraani eemaldaja, tömbi, nurga all 110°, pikkus 13,0 cm
HS-2040C | Membraani eemaldaja, tömbi, nurga all 110°, pikkus 13,0 cm, keraamilise kattega
HS-2050 | Membraani eemaldaja, tömbi, nurga all 130°, pikkus 13,0 cm
HS-2050C | Membraani eemaldaja, tömbi, nurga all 130°, pikkus 13,0 cm, keraamilise kattega
HS-2060 | Membraanhaak, pikkus 13,0 cm
HS-2060C | Membraanhaak, pikkus 13,0 cm, keraamilise kattega
HS-2070 | Membraanilabidas, pikkus 13,0 cm
HS-2070C | Membraanilabidas, pikkus 13,0 cm, keraamilise kattega
HS-2080 | membraani kraapija, pikkus 13,0 cm
HS-2080C | membraani kraapija, pikkus 13,0 cm, keraamilise kattega
HS-2100 | Eckardt surveplaat, 23G/ 0,6 mm, vitrektomia süsteemi jaoks, vasakukäeline, kasutatakse koos F-1540-ga, pikkus 9,5 cm
HS-2110 | Eckardt surveplaat, 23G/ 0,6 mm, vitrektomia süsteemi jaoks, parempoolne, kasutatakse koos F-1540-ga, pikkus 9,5 cm
HS-2120 | Maloney intraoperatiivne keratomeeter, titaanist
HS-2120C | Maloney intraoperatiivne keratomeeter, titaanist, keraamilise kattega
HS-2130 | märkimispliiats, steriilne, „ühekordseks kasutamiseks“, 5 tk karbis.
HS-KEY0TS | Võti roostevabast terasest otsikute vahetamiseks titaanist ühe- ja kaheosaliste instrumentide käepidemete
L-0001 | Ferris-Smith-Kerrison Punch, pool-eemaldatava varrega, 1,0 mm, 90°, ejektoriga, pikkus: 11,0 cm
L-0002 | Ferris-Smith-Kerrison Punch, pool-eemaldatav vars, 2,0 mm, 90°, ejektoriga, pikkus: 11,0 cm
L-0003 | Ferris-Smith-Kerrison Punch, pool-eemaldatav vars, 3,0 mm, 90°, ejektoriga, pikkus: 11,0 cm
L-0004 | Ferris-Smith-Kerrison Punch, pool-eemaldatav vars, 4,0 mm, 90°, ejektoriga, pikkus: 11,0 cm
L-0005 | Ferris-Smith-Kerrison Punch, pool-eemaldatav vars, 5,0 mm, 90°, ejektoriga, pikkus: 11,0 cm
L-0006 | Ferris-Smith-Kerrison Punch, pool-eemaldatav vars, 6,0 mm, 90°, ejektoriga, pikkus: 11,0 cm
L-0010 | Kerrison luu-nibbling Rongeur, suurus #0, 3,0 mm
L-0020 | Kerrison luu-nibbling Rongeur, suurus #1, 3,5 mm
L-0030 | Kerrison luu-nibbling Rongeur, suurus #2, 4,0 mm
L-0040 | Kerrison luu-nibbling Rongeur, suurus #3, 4,5 mm
L-0050 | Citelli luukõõr, 1,5 mm lai
L-0060 | Citelli luukõõr, 2,0 mm lai
L-0070 | Citelli luukõõr, 3,0 mm lai
L-0080 | Beyer Rongeur ühekordne, kõver
L-0090 | Nina spekulum, imik
L-0090C | Nina spekulum, imikule, keraamilise kattega
L-0100 | Nina spekulum, laps
L-0100C | Nina spekulum, laps, keraamilise kattega
L-0110 | Nina spekulum, täiskasvanu
L-0110C | Nina spekulum, täiskasvanu, keraamilise kattega
L-0120 | Castroviejo pisarakanali laiendaja, kahe otsaga, peen ja keskmise koonusega, pikkus 14,0 cm
L-0120C | Castroviejo pisarakanali laiendaja, kahe otsaga, peen ja keskmise koonusega, pikkus 14,0 cm, keraamiline kattekiht
L-0130 | Wilder pisarakanali dilataator, suurus #1, peenike koonus
L-0130C | Wilder pisarakanali dilataator, suurus #1, peenike koonus, keraamilise kattega
L-0140 | Wilder pisarakanali dilataator, suurus #2, keskmine koonus
L-0140C | Wilder pisarakanali dilataator, suurus #2, keskmine koonus, keraamilise kattega
L-0145 | Wilder pisarakanali dilataator, suurus #3, jäme koonus
L-0145C | Wilder pisarakanali dilataator, suurus #3, raske koputaja, keraamilise kattega
L-0150 | Ruedemanni imikute dilataator, pikkus 8,0 cm
L-0150C | Ruedemanni imikute dilataator, pikkus 8,0 cm, keraamilise kattega
L-0155 | dilataator, mudel Giessen, nurga all
L-0155C | dilataator, mudel Giessen, nurga all, keraamilise kattega
L-0160 | Freeri periostaalne elevaator, pikkus 18,0 cm
L-0160C | Freeri periostaalne elevaator, pikkus 18,0 cm, keraamilise kattega
L-0170 | Partschi haamer, roostevabast terasest pea, pikkus 18,0 cm
L-0180 | Joseph periostaalne elevaator, kergelt kõver ots
L-0180C | Joseph periostaalne elevaator, kergelt kõver ots, keraamilise kattega
L-0200 | Partschi pisarapõie peitlit, pikkus 13,5 cm 3,0 mm lai
L-0210 | Partschi pisarapõie peitlit, pikkus 13,5 cm 4,0 mm lai
L-0220 | Partschi pisarapõie peitlit, pikkus 13,5 cm 5,0 mm lai
L-0230 | Partschi pisarapõie peitlit, pikkus 13,5 cm 7,0 mm lai
L-0250 | Partschi pisarapõie höövel, pikkus 13,5 cm 3,0 mm lai
L-0260 | Partschi pisarapõie höövel, pikkus 13,5 cm 4,0 mm lai
L-0270 | Partschi pisarapõie höövel, pikkus 13,5 cm 5,0 mm lai
L-0280 | Partschi pisarapõie höövel, pikkus 13,5 cm 7,0 mm lai
L-0290 | West pisarakanali peitlit, sirge
L-0300 | Freeri pisarakanali talt, kõver, 6,0 mm, pikkus 16,0 cm
L-0310 | Harmsi trabekulotoomia sond, 9,0 mm pikkused teravad otsad, parem
L-0310C | Harmsi trabekulotoomia sond, 9,0 mm pikkused teravad otsad, parem, keraamilise kattega
L-0320 | Harmsi trabekulotoomia sond, 9,0 mm pikkused teravad otsad, vasak
L-0320C | Harmsi trabekulotoomia sond, 9,0 mm pikkused teravad otsad, vasakpoolsed, keraamilise kattega
L-0330 | Bowmani pisarakanali sond roostevabast terasest, 6-osaline komplekt, suurus 0000–8
L-0330C | Bowmani pisarakanali sond roostevabast terasest, 6-osaline komplekt, suurus 0000–8, keraamilise kattega
L-0340 | Bowmani pisarakanali sond roostevabast terasest, suurus 0000 ja 000
L-0340C | Bowmani pisarakanali sond roostevabast terasest, suurus 0000 ja 000, keraamilise kattega
L-0350 | Bowmani pisarakanali sond roostevabast terasest, suurus 00 ja 0
L-0350C | Bowmani pisarakanali sond roostevabast terasest, suurus 00 ja 0, keraamilise kattega
L-0355 | Bowmani pisarakanali sond roostevabast terasest, suurus 0 ja 1
L-0355C | Bowmani pisarakanali sond roostevabast terasest, suurus 0 ja 1, keraamilise kattega
L-0360 | Bowmani pisarakanali sond roostevabast terasest, suurus 1 ja 2
L-0360C | Bowmani pisarakanali sond roostevabast terasest, suurus 1 ja 2, keraamilise kattega
L-0370 | Bowmani pisarakanali sond roostevabast terasest, suurus 3 ja 4
L-0370C | Bowmani pisarakanali sond roostevabast terasest, suurus 3 ja 4, keraamilise kattega
L-0380 | Bowmani pisarakanali sond roostevabast terasest, suurus 5 ja 6
L-0380C | Bowmani pisarakanali sond roostevabast terasest, suurus 5 ja 6, keraamilise kattega
L-0390 | Bowmani pisarakanali sond roostevabast terasest, suurus 7 ja 8
L-0390C | Bowmani pisarakanali sond roostevabast terasest, suurus 7 ja 8, keraamilise kattega
L-0400 | Kellnari retrogradne sond, parem
L-0400C | Kellnari retrogradne sond, paremakäelistele, keraamilise kattega
L-0410 | Kellnari retrogradne sond, vasak
L-0410C | Kellnari retrogradne sond, vasakpoolne, keraamilise kattega
L-0420 | Catalano pisarakanali intubatsioonikomplekt, 0,7 mm x 14,0 cm
L-0430 | Silikoonitorud
L-0440 | Crawfordi pisarakanali intubatsioonikomplekt, 0,6 mm x 14,0 cm
L-0450 | Silikoonitorud
L-0460 | Crawfordi väljavõtuhakk, pikkus 15,0 cm
L-0460C | Crawfordi väljavõtuhakk, pikkus 15,0 cm, keraamilise kattega
L-0470 | Pigtail-proov koos õmblusaukudega, pikkus 14,8 cm
L-0470C | Pigtail-proov koos õmblusaukudega, pikkus 14,8 cm, keraamilise kattega
L-0480 | Simcoe Cortex ekstraktor, 0,3 mm külgmine port, 23G
L-0490 | Simcoe Cortex ekstraktor, 0,3 mm külgmine port, 23G, tekstuuriga ots
L-0500 | Simcoe Cortex ekstraktor, 0,4 mm külgmine ava, 21G
L-0510 | Simcoe Cortex ekstraktor, 0,4 mm külgmine ava, 23G
L-0512 | Simcoe Cortex ekstraktor, 0,3 mm külgmine port, 23G
L-0520 | Anis Cortex aspiratsioonikanüül, sirge, 0,4 mm, 23G, tekstuuriga otsik
L-0522 | Carlevaro Mainardi aspiratsioonikanüül, 20G, 2 esiporti, 0,4 mm Ø, pikkus: 38,0 mm, raske silikoonõli mullide eemaldamiseks
L-0530 | Anis Cortex aspiratsioonikanüül, nurgeline, 0,4 mm, 23G, tekstuuriga ots
L-0531 | Brauweiler aspiratsioonikanüül, nurgeline, 0,8 mm, 21G, tekstuuriga ots
L-0532 | Brauweiler irrigatsioonikanyül, nurgeline, 0,8 mm, 21G, eesmine avaus
L-0540 | Vidaurri LASIK kateeter, 8 irrigatsiooniporti 25G, vertikaalne
L-0550 | Vidaurri LASIK kateeter, 8 irrigatsiooniporti, 25G, horisontaalne
L-0552 | Bracken irrigatsioonikateeter, sileda kaldu otsaga, eesmine avaus, 19G
L-0553 | Simcoe Nucleus spaatelkanüül, nurgeline, 25G, 10,0 mm, painutatud vars, 17,0 mm, spaatli otsa ülemine avaus
L-0560 | Gills aspiratsioonikanyül, 5,0 mm ots, 25G
L-0570 | Gills aspiratsioonikanyül, 7,0 mm ots, 25G
L-0580 | Gills aspiratsioonikanyül, 8,0 mm ots, 25G
L-0590 | Gills aspiratsioonikanyül, 10,0 mm ots, 25G
L-0600 | Pisarakanüül, sirge, kooniline, 23G
L-0601 | Pisarakanüül, kooniline, sirge, 23G
L-0610 | Pisarakanüül, kõver, kooniline, 23G
L-0620 | Pisarakanüül, nurgeline, 10,0 mm kooniline, 23G
L-0621 | Pisarakanüül, nurgeline, 10,0 mm kooniline, 27G
L-0630 | Pisarakanüül, tugev kõver, kooniline
L-0640 | McIntyre pisarakanüül, sirge, 0,3 mm külgmine port, 23G
L-0650 | McIntyre pisarakanüül, kõver, 0,3 mm külgmine port, 23G
L-0660 | Aneli pisarakanüül, sirge, 23G
L-0661 | Bailey pisarakanüül, sirge, 23G, töö pikkus (vars + ots) 14,0 mm
L-0670 | Aneli pisarakanüül, kõver, 23G
L-0680 | Bangerteri pisarakanüül, 40,0 mm, 21G
L-0690 | Bangerteri pisarakanüül, 60,0 mm, 21G
L-0700 | Rycroft õhu sissepuhumise kateeter, nurgeline, 5,0 mm, 27G
L-0710 | Rycroft õhu sissepuhumise kateeter, nurgeline, 5,0 mm, 30G
L-0720 | Õhu süstikannul, nurgeline, 7,0 mm, 27G
L-0730 | Õhu süstikannul, nurgeline, 7,0 mm, 30G
L-0740 | Rainin süstikannul, nurgeline, 7,0 mm, 27G
L-0750 | Hüdrodissektsioonikateeter, nurgeline, 8,0 mm, lamedad, ees avatavad, 25G
L-0754 | Hüdrodissektsioonikanyül, 0,6 mm x 20,0 mm, 24G
L-0760 | Seeley hüdrodissektsioonikanyül, nurgeline, 12,0 mm, lame, eesmine avaus, 26G
L-0780 | Pearce'i hüdrodissektsioonikateeter, J-kujuline, sirge, eesmine avaus, 25G ja 22,0 mm toru
L-0790 | Pearce'i hüdrodissektsioonikateeter, J-kujuline, 8,0 mm, nurgeline, eesmine avaus, 25G ja 22,0 mm toru
L-0800 | Frankfurti mudeli hüdrodissektsioonid Kanyül, 27G
L-0801 | Tübingeni mudel Õhukanüül, 0,3 mm, 30G
L-0810 | Sauteri hüdrodissektsioonikanyül, vertikaalne ja lame ots, eesmine avaus, 27G
L-0811 | Chang hüdrodissektsioonikanyül, 90°, standardots, 27G
L-0820 | McIntyre-Binkhorst kateeter, parem, tüüpiline ots, 26G
L-0830 | McIntyre-Binkhorst kateeter, sirge, tüüpiline ots, 26G
L-0840 | McIntyre-Binkhorst kateeter, vasak, tüüpiline ots, 26G
L-0850 | Bishop-Harmon eesmise kambri irrigatsiooniseade komplektne (kanyül, adapter ja silikoonpall), 19G
L-0860 | Silikoonpall ja adapter
L-0870 | Adapter
L-0880 | Kanyül 19G
L-0890 | Kanyül 21G
L-0900 | McIntyre eesmise kambri irrigatsioon Kanyül, sirge, 15,0 mm pikk toru, tomp ots, 30G
L-0910 | McIntyre eesmise kambri irrigatsioon Kanyül, sirge, 15,0 mm pikk toru, tüüpiline ots, 26G
L-0912 | McIntyre eesmise kambri irrigatsioon Kanyül, sirge, 23,0 mm pikk toru, tomp ots, 25G
L-0920 | McIntyre eesmise kambri irrigatsioon Kanyül, sirge, 15,0 mm pikk toru, tomp ots, 23G
L-0921 | McIntyre eesmise kambri irrigatsioon Kanyül, sirge, 25,0 mm pikk toru, tomp ots, 23G
L-0922 | McIntyre eesmise kambri irrigatsioon Kanyül, sirge, 23,0 mm pikk toru, tomp ots, 23G
L-0930 | McIntyre eesmise kambri irrigatsioon Kanyül, nurgeline, 15,0 mm pikk toru, tomp ots, 30G
L-0940 | McIntyre eesmise kambri irrigatsioon Kanyül, nurgeline, 15,0 mm pikk toru, tüüpiline ots, 26G
L-0950 | McIntyre eesmise kambri irrigatsioon Kanyül, nurgeline, 15,0 mm pikk toru, tomp ots, 23G
L-0951 | Bonn irrigatsioonikanyül
L-0960 | Knolle eesmise kambri irrigatsioonikanüül Kanyül, nurgeline, 2,0 mm, eesmine avaus, 27G
L-0970 | Knolle eesmise kambri irrigatsioonikanüül Kanyül, nurgeline, 2,0 mm, eesmine avaus, 23G
L-0973 | Bonn-irrigeerimiskateter, keskmine
L-0980 | Heslin eesmise kambri säilitav kateeter, 25G
L-0981 | Lewicky eesmise kambri säilitamine Kanyül, täielik, 20G, keermestatud otsaga
L-0990 | Heslin eesmise kambri säilitav kateeter, 23G
L-1000 | Alfonso-McIntyre, tuuma irrigatsioon Lusikas, ühekordne 0,3 mm, eesmise avaga ava, laius 2,5 mm
L-1010 | Jensen kapsli poleerija, eesmine avaus, liivapuhastatud, 23G
L-1020 | Jensen kapsli poleerija, eesmine avaus, liivapuhastatud, 25G
L-1021 | Jensen kapsli poleerija, eesmine avaus, poleeritud, 25G
L-1030 | Jensen tagumine kapsli poleerija, oliivikarva ots, eesmine avaus, teemantpuhastatud 27G
L-1040 | Jensen tagumine kapsli poleerija, oliivikujuline ots, eesmine avaus liivapuhastatud, 23G
L-1041 | Gills Welsh oliivikärnaga kateeter, 25G
L-1042 | irrigeerimiskateter oliiviga, peen
L-1050 | Kratz kapsli poleerija, 22G
L-1060 | Rubman-Katzin kapsli poleerija, 22G
L-1070 | Kapselipolijoon pundunud otsaga, 18G
L-1080 | Knolle-Pearce irrigatsioonikanüül, kolme esiküljel asuva avaga, 23G silmus
L-1090 | Lehed Vectis kanyüüli niisutamine, kolme esiküljel asuva sakilise avaga, 20G silmus
L-1110 | Atkinson retrobulbaarne nõel, 23G ja 35,0 mm pikk
L-1120 | Fukasaku anesteesiakanüül, kergelt kõver, 24G
L-1121 | Stevens Sub-Tenon kateeter, 21G, 0,8 mm x 25,0 mm toru, lamendatud ots, eesmine ava
L-1130 | Buratto LASIK kateeter, ees ja kaks külgmist ava, 25G
L-1140 | Buratto LASIK kateeter, ees ja kaks külgmist ava, 23G
L-1150 | Viskoelastne aspiratsioonikanyül, nurgaga, 9,0 mm, 23G
L-1160 | Viskoelastne aspiratsioonikanyül, nurgaga, 9,0 mm, 21G
L-1170 | Viskoelastne aspiratsioonikanyül, nurgaga, 10,0 mm, 23G
L-1180 | Viskoelastne aspiratsioonikanyül, nurgaga, 10,0 mm, 21G
L-1200 | Viskoelastne aspiratsioonikanyül, nurgaga, 10,0 mm, 22G
L-1210 | Viskoelastne aspiratsioonikanyül, nurgaga, 10,0 mm, 19G
L-1220 | Viskoelastne aspiratsioonikanyül, nurgaga, 11,0 mm, lamendatud ots, 23G
L-1230 | Viskoelastne aspiratsioonikanyül, nurgaga, 11,0 mm, lamendatud ots, 22G
L-1240 | Viskoelastne aspiratsioonikanyül, nurgaga, 11,0 mm, lamendatud ots, 21G
L-1250 | Kratz kystotomi kateeter, 10,0 mm, nurga all toru, teravate otstega, allapoole painutatud, 22G
L-1260 | McIntyre kystotoomi kateeter, 10,0 mm, nurga all toru, 23G
L-1270 | Kelmani kateeter, 30,0 mm, sirge toru, terava otsa ja terava lõikeäärega, 22G
L-1280 | Randolph tsüklodialüüsi kateeter, nurgeline, 13,0 mm, 19G
L-1290 | Randolph tsüklodialüüsi kateeter, nurgeline, 13,0 mm, 21G
L-1300-A | Ainult aspiratsiooni käepide
L-1300-I | Ainult irrigatsiooni käsipideme
L-1301 | Stevens kateeter, kergelt kõver, lame ots, 19G
L-1303 | Viskokanalostomia kateeter, DMEK-i jaoks, 25-30G, kõver
L-1304 | DALK kateeter 27G, lamedad otsad, 0,2 mm tagumine port
L-1305 | DALK kateeter, 27G, lamendatud, kumer, 0,2 mm tagumine ava otsa lähedal
L-1308 | Gerten läbipaistev sarvkest DALK kateeter, 25G, 0,5 mm port allpool, ise sulguv
L-1309 | Gerten Easy Liquid Bubble DMEK kateeter, 27G, 0,3 mm port ülaosas, sirge, ise sulguv
L-1311 | irrigatsiooni käsipideme, 2,0 x 0,5 mm, 21G, poleeritud
L-1311-TIP | otsik irrigatsiooni käsiaparaadile L-1311, 2,0 x 0,5 mm, 21G, poleeritud
L-1321 | irrigatsiooni käsipideme, 2,0 x 0,3 mm, 23G, karastatud
L-1321-TIP | Otsik irrigatsiooni käsiaparaadile L-1321, 2,0 x 0,3 mm, 23G, karastatud
L-1331 | Aspiratsiooni käsipideme otsik, 0,3 mm, 21G, poleeritud
L-1331-TIP | Otsik aspiratsiooni käsiaparaadile L-1331, 0,3 mm, 21G, poleeritud
L-1332 | Aspiratsiooni käsipideme otsik, 0,3 mm, 23G, karune
L-1332-TIP | Aspiratsiooni käsipideme otsik L-1332, 0,3 mm, 23G, karune
L-1341 | Aspiratsiooni käsipideme otsik, 0,5 mm, 21G, karune
L-1341-TIP | Aspiratsiooni käsipideme otsik L-1341, 0,5 mm, 21G, karune
L-1351 | Brauweileri aspiratsioonikäepide, 0,5 mm, 21G, karune
L-1351-TIP | Aspiratsiooni käsipideme otsik, L-1351, 0,5 mm, 21G, karune
L-1361 | Brauweileri irrigatsiooni käsipideme otsik, 0,5 mm, 21G, karune
L-1361-TIP | Aspiratsiooni käsipideme otsik L-1361, 0,5 mm, 21G, karune
L-1382 | Aspiratsiooni käsipideme kooniline otsik, 0,3 mm, 21G, karune
L-1383 | Aspiratsiooni käsipideme, poleeritud otsik, 0,3 mm, 21G, karune
L-1390 | McIntyre infusioonikäepide, autoklaavitav, plastikust, isasühendused, pikkus 7,5 cm
L-1400 | Gills aspiratsioonikanyül, 23G, silikoonvoolikuga
L-1410 | Simcoe irrigatsiooni-/aspiratsioonikanüül, 23G
L-1411 | Strauss-Simcoe irrigatsiooni-aspiratsiooni kateeter, 23G, 0,3 mm ava, pikendatud ja kergelt kõver, 15° nurga all
L-1415 | Asendus silikoonvoolik Simcoe irrigatsiooni-aspiratsiooni kanyülile L-1410 ja L-1420
L-1420 | Simcoe irrigatsiooni-/aspiratsioonikanüül, pööratud, 23G
L-1430 | Gess irrigatsiooni-aspiratsiooni kateeter, paremale kõverdatud, otsaga aspiratsiooniava , 23G
L-1440 | Gess irrigatsiooni-aspiratsiooni kateeter, vasakule kõverdatud, otsaga aspiratsiooni , 23G
L-1450 | Infusioonipistik, 20G, 45° kaldu ots, 2,5 mm pikk ots
L-1490 | Tagasivoolu aspiratsiooni käepide passiivse aspiratsiooni jaoks komplektne
L-1520 | Silikoonreservuaar
L-1530 | Tagasivoolu aspiratsiooni instrument, komplekt aktiivseks aspiratsiooniks (vedru või masin)
L-1560 | Silikoonreservuaar
L-1580 | Tagasivoolu flöötkateeter, vahetatav 20,0G x 33,0 mm pikk toru, tomp ots
L-1700 | Monomanuaalne Phaco Safe-Lock I/A käepide mees-/naissoost luer-liitmikega, ühilduv kõigi I/A ja phaco süsteemidega
L-1710 | Safe-Lock I/A otsik, 16G, sirge, standardse aspiratsiooni protseduuride jaoks 0,35 mm aspiratsioonipordiga
L-1720 | Safe-Lock I/A otsik, 16G, sirge, viskoelastiliste vedelike eemaldamiseks 0,50 mm aspiratsioonipordiga
L-1730 | Safe-Lock I/A otsik, 16G, 45° nurga all, perifeerse koore eemaldamiseks
L-1740 | Safe-Lock I/A otsik, 16G, 90° nurga all, perifeerse ja ülemise koore eemaldamiseks
L-1750 | Safe-Lock I/A otsik, 16G, kõver, esialgse koore eemaldamiseks
L-1760 | O-rõnga asendussett, I/A otsikute jaoks, 5 rõngast 2x1, 3x1 ja 5x1 mm, (pakend/15)
L-1765 | Kõver kateeter, 21G, 0,3 mm alumine port, kasutamiseks ainult L-1700-ga
L-1770 | Safe-Lock I/A SI-Sleeve otsik, 16G, sirge, ilma pehme SI-hülsita
L-1780 | Safe-Lock I/A SI-Sleeve otsik, 20G, sirge, ilma pehme SI-hülsita
L-1790 | Safe-Lock I/A SI-Sleeve otsik, 45°, 16G, sirge, ilma pehme stiili si-sleeve
L-1800 | silikoonümbrised, 20G, 21G ja 22G, mitte-steriilsed
L-1810 | Luer-Lock adapter, naissoost/meessoost ühendused
L-1820 | Luer-Lock adapter, 2x Luer isane
L-1830 | Luer-Lock adapter, 2x emased ühendused
L-1920 | Korduvkasutatavad universaalsed infusioonimansetid
L-1930 | Korduvkasutatavad universaalsed infusioonimansetid
M-0010 | Castroviejo kaliiber, 20,0 mm, sirge
M-0010C | Castroviejo kaliiber 20,0 mm, sirge, keraamilise kattega
M-0010T | Castroviejo kaliiber, 20,0 mm, sirge, titaanist
M-0010TC | Castroviejo kaliiber, 20,0 mm, sirge, titaanist, keraamilise kattega
M-0020 | Castroviejo kaliiber, 20,0 mm, kõver
M-0020C | Castroviejo kaliiber, 20,0 mm, kõver, keraamilise kattega
M-0030 | Castroviejo kaliiber, 20,0 mm, 0,5 mm skaalaga, sirge
M-0030C | Castroviejo kaliiber, 20,0 mm, 0,5 mm skaalaga, sirge, keraamilise kattega
M-0040 | Jameson Caliper, reguleeritav, 0–80 mm skaala 1,0 mm sammuga
M-0040C | Jameson Caliper, reguleeritav, 0–80 mm skaala 1,0 mm sammuga, keraamilise kattega
M-0050 | Osheri lõikekaliiber, 1,0 kuni 10,0 mm, 1,0 mm sammuga
M-0050C | Osheri lõikekaliiber, 1,0 kuni 10,0 mm, 1,0 mm sammuga, keraamilise kattega
M-0060 | Joonealune, roostevaba teras
M-0070 | Braunsteini mõõteriist, 3,0 mm/3,5 mm
M-0070C | Braunsteini mõõteriist, 3,0 mm/3,5 mm, keraamilise kattega
M-0080 | Braunsteini mõõteriist, 3,0 mm/4,0 mm
M-0080C | Braunsteini mõõteriist, 3,0 mm/4,0 mm, keraamilise kattega
M-0090 | Braunsteini mõõteriist, 3,5 mm/4,0 mm
M-0090C | Braunsteini mõõteriist, 3,5 mm/4,0 mm, keraamilise kattega
M-0100 | Braunsteini mõõteriist, 3,5 mm/5,0 mm
M-0100C | Braunsteini mõõteriist, 3,5 mm/5,0 mm, keraamilise kattega
M-0110 | Braunsteini mõõteriist, 4,0 mm/5,0 mm
M-0110C | Braunsteini mõõteriist, 4,0 mm/5,0 mm, keraamilise kattega
M-0130T | universaalne sklerotoomia kaliiber, märkimiseks 3,0 mm, 3,5 mm ja 4,0 mm, titaanist
MIS-0010 | Carteri sfääriline introduktor, pikkus 12,5 cm
MIS-0011 | Schioetzi tonomeeter, autoklaavitav, sirge skaala, sertifikaadiga
MIS-0015 | Sugi® tselluloosist silmaküünlad, 17,0 mm x 7,0 mm plastist käepide, ühekordne kasutus, steriilne, karbis 200 tk, 20 kotikest 10 tk
MIS-0020 | Schioetzi tonomeeter, autoklaavitav, kõver skaala
MIS-0020M | Schioetzi tonomeeter, autoklaavitav, kõver skaala, koos metroloogilise kontrolliaruandega
MIS-0030 | Honan Balloon, silmasisese rõhu alandaja, komplekt
MIS-0035 | Sugi® tselluloosist silma-spiidid 17,0 mm x 8,0 m ühekordseks kasutamiseks, steriilne, ühekordseks kasutamiseks, ilma karbis 200 tk, 20 kotikest 10 tk
MIS-0040 | Sugi® tselluloosist silmapunktid 17,0 mm x 8,0 mm, ühekordne kasutus, mittesteriilne,
MIS-0050 | Sugi® tselluloosist ribad 35,0 mm x 7,5 mm, ühekordne kasutus, steriilne karbis 200 tk, 20 kotikest 10 tk
MIS-0080 | Pro-ophta® silmapulgad 5,0 mm Ø x 6 mm ühekordne kasutus, steriilne karp/400 tk. (20 kotikest 20 tk)
MIS-0090 | Pro-ophta® silmapulgad 5,0 mm Ø x 6 mm mitte-steriilne, karbis 500 tk. (hulgimüük)
MIS-0110 | Fox alumiiniumist silmakaitse, koos kate erinevates värvides, pediaatriline, (lateksivaba) karp 50 tk.
MIS-0142 | Skleraalsed silmakaitsekilbid (paar), suur, roostevaba teras
MIS-0143 | Skleraalsed silmakaitsekilbid (paar), väike, roostevabast terasest
MIS-0150 | Metallkauss Ø 58,0 mm, kõrgus 40,0 mm
MIS-0151 | Metallist kauss Ø 42,0 mm kõrgus 30,0 mm
MIS-0152 | Metallkauss Ø 61,0 mm kõrgus 30,0 mm, 0,07 liitrit
MIS-0153 | Metallkauss Ø 40,0 mm kõrgus 19,0 mm, 0,05 liitrit
MIS-0154 | Metallkauss Ø 61,0 mm kõrgus 30,0 mm, 0,07 liitrit, liivapuhastatud sisepinnaga
MIS-0160 | Steriliseerimiskast, plastist, mini alus, kaas ja matt, välismõõtmed 38 x 68 x 19 mm
MIS-0170 | Steriliseerimiskast, plastist, mini alus sügav, kaas ja matt, välismõõtmed 38x68x25 mm
MIS-0180 | Steriliseerimiskast, plastist, mini alus sügav, kaas ja matt, välismõõtmed 38x68x25 mm
MIS-0190 | Steriliseerimiskast, plastist, keskmise suurusega autoklaavitav ja silikoonmatt, välismõõtmed 200 x 110 x 25 mm
MIS-0200 | Steriliseerimiskast, suur autoklaavitav ja silikoonmatt, välismõõtmed 265x160x25mm
MIS-0200-LID | Kaan ainult MIS-0200 jaoks
MIS-0210 | Steriliseerimiskast, Suur autoklaavitav, topelt ja silikoonmatt välismõõtmed 265x160x50mm
MIS-0220 | Steriliseerimiskast, keskmise suurusega alus, kaas ja matt välismõõtmed 64 x 150 x 19 mm
MIS-0230 | Steriliseerimiskast, autoklaavitav plast keskmise suurusega alus, kaas ja silikoonmatt, välismõõtmed 64x150x32 mm
MIS-0240 | Steriliseerimiskast, autoklaavitav plast keskmise suurusega alus, kaas ja silikoonmatt, välismõõtmed 64x190x19 mm
MIS-0250 | Steriliseerimiskast, autoklaavitav plast keskmise suurusega alus, kaas ja silikoonmatt, välismõõtmed 102x62x19 mm
MIS-0260 | Steriliseerimiskast, autoklaavitav plast keskmise suurusega alus, kaas ja silikoonmatt, välismõõtmed 102x190x38 mm
MIS-0270 | Steriliseerimiskast, autoklaavitav plast keskmise suurusega alus, kaas ja silikoonmatt, välismõõtmed 152x254x38 mm
MIS-0280 | alus, kaas ja 2 riba / 1 pesa, välismõõtmed 100x19x38 mm
MIS-0290 | alus, kaas ja 2 riba / 1 pesa, välismõõtmed 150x25x38 mm
MIS-0300 | Fako alused, alus, autoklaavitav plast, kaas, kaks silikoonribi / 3 pesa välismõõtmed mõõtmed 150x25x38 mm
MIS-0310 | Nuga alus, autoklaavitav plast, 1 pesaga alus, kaas, kaks silikoonribi, välismõõtmed 64x152x19 mm
MIS-0320 | Nuga alus, autoklaavitav plast, 2 pesaga alus, kaas, kaks silikoonribi, välismõõtmed 64x152x19 mm
MIS-0330 | Nuga alus, autoklaavitav plast, 3 pesaga alus, kaas, kaks silikoonribi, välismõõtmed 64x152x19 mm
MIS-0340 | Nuga alus, autoklaavitav plast, 5 pesaga alus, kaas, 2 silikoonribad, välismõõtmed 102x162x19 mm
MIS-0350 | Steriliseerimiskast KSI 1, roostevaba teras, kannega ja põhja perforatsiooniga, 1 silikoonmatt, tekstilfilter, välismõõtmed 220x165x55mm
MIS-0360 | Steriliseerimiskast KSI 1, roostevaba teras, kannega ja põhja perforatsiooniga, 1 silikoonmatt, tekstilfilter, välismõõtmed 300x220x55mm
MIS-0370 | Steriliseerimiskast KSI 1, roostevaba teras, kannega ja põhja perforatsiooniga, 1 silikoonmatt, tekstilfilter, välismõõtmed 285x280x55mm
MIS-0380 | Steriliseerimiskast KSI 1, roostevaba teras, kannega ja põhja perforatsiooniga, 1 silikoonmatt, tekstilfilter, välismõõtmed 400x290x55mm
MIS-0390 | Kahekordne steriliseerimiskast KSI 1, roostevaba teras, kaane ja põhja perforatsiooniga, 2 silikoonmatti, tekstilfilter, välismõõtmed 220x165x75 mm
MIS-0400 | Kahekordne steriliseerimiskast KSI 1, roostevaba teras, kaane ja põhja perforatsiooniga, 2 silikoonmatti, tekstiilfilter, välismõõtmed 300x220x75mm
MIS-0410 | Kahekordne steriliseerimiskast KSI 1, roostevaba teras, kaane ja põhja perforatsiooniga, 2 silikoonmatti, tekstiilfilter, välismõõtmed 285x280x75 mm
MIS-0420 | Kahekordne steriliseerimiskast KSI 1, roostevaba teras, kaane ja põhja perforatsiooniga, 2 silikoonmatti, tekstiilfilter, välismõõtmed 400x290x75mm
MIS-0421 | Ühekordne paberfilter MIS-0420 jaoks, Pakend 100 tükki
MIS-0430 | Steriliseeritav alumiiniumkott, komplektis kiirvabastusega positiivse toimega vedru mehhanismiga kaanel, perforeeritud põhi, välismõõtmed 310x190x40 mm
MIS-0440 | Steriliseeritav alumiiniumkott, komplektis kiirvabastusega positiivse toimega vedru mehhanismiga kaanel, põhi perforeeritud, välismõõtmed 310x190x65mm
MIS-0441MB | Põhi steriliseerimiskonteinerile, alumiiniumist 312x189x66 mm, perforeerimata, sobib kannetele Micro-Barriere-Systeniga
MIS-0450 | Steriliseeritav alumiiniumkott, komplektis kiirvabastusega positiivse toimega vedru mehhanismiga kaanel, põhi perforeeritud, välismõõtmed 310x190x80mm
MIS-0450MBB | Steriliseerimiskonteineri kaas, alumiiniumist, 310x189 mm, integreeritud Micro-Barriere-Systemiga, sinine
MIS-0450MBBL | Steriliseerimiskonteineri kaas, alumiiniumist, 310x189 mm, integreeritud Micro-Barriere-System, must
MIS-0450MBGR | Steriliseerimiskonteineri kaas, alumiiniumist, 310x189 mm, integreeritud mikrobarjäärisüsteem, roheline
MIS-0450MBR | Steriliseerimiskonteineri kaas, alumiiniumist, 310x189 mm, integreeritud Micro-Barriere-süsteem, punane
MIS-0450MBS | Steriliseerimiskonteineri kaas, alumiiniumist, 310x189 mm, integreeritud Micro-Barriere-süsteem, hõbedane
MIS-0450MBYE | Steriliseerimiskonteineri kaas, alumiiniumist, 310x189 mm, integreeritud Mikrobarjäärisüsteem, kollane
MIS-0451MB | Põhi steriliseerimiskonteinerile, alumiiniumist 312x183x85mm, perforeerimata, kaaned mikrobarjääri- või filtrisüsteemiga
MIS-0460 | Paberfiltrid, keemilise indikaatoriga, ühekordsed (100-pakend), ühekordseks kasutamiseks kasutamiseks koos MIS-0430, MIS-0440, MIS-0450
MIS-0470 | Tekstiilfiltrid, korduvkasutatavad (komplekt 2), sagedaseks kasutamiseks, kasutamiseks koos MIS-0430, MIS-0440, MIS-0450
MIS-0471 | tekstilfilter kasutamiseks koos roostevabast terasest konteineritega, 178x115 mm, korduvkasutatav kuni 50 steriliseerimiskorda
MIS-0480 | PTFE teflonfiltrid, pika elueaga (2-osaline komplekt), püsivaks kasutamiseks, kasutamiseks koos MIS-0430, MIS-0440, MIS-0450
MIS-0481 | PTFE teflonfiltrid, 21,5 cm x 9,5 cm, pika elueaga (2-osaline komplekt), püsivaks kasutamiseks, kasutamiseks koos MIS-0430, MIS-0440, MIS-0450
MIS-0490 | tunnistusplaadid, alumiiniumist, 50,0 x 18,0 mm, võimalik graveerida vastavalt teie spetsifikatsioonile, maksimaalselt 16 tähte
MIS-0500 | Indikaatorikleebis, ühekordsed (100-pakend)
MIS-0510 | Plastist turvapitserid, ühekordsed (100-pakend)
MIS-0520 | Pesukauss roostevabast terasest, komplekt, koos 2 silikoonist instrumendi toega + 1 instrumendi kinnitusribaga, 1/1 suurus: 275 x 178 x 24 mm, f 16 käsitsi instrumendid.
MIS-0530 | Pesukauss roostevabast terasest, komplekt, koos 2 silikoonist instrumendi toega + 1 instrumendi kinnitusribaga, 1/2 suurus: 178x140x24 mm, f 8 käsitsi instrumendid.
MIS-0540 | Pesukauss roostevabast terasest, komplekt, koos 2 silikoonist instrumendi toega + 1 instrumendi kinnitusribaga, 1/3 suurus: 178x90x24 mm, f 5 käsitsi instrumendiga.
MIS-0550 | Silikoonist instrumenditoe, pikkus 265 mm kummist riba, 16 pesaga, lõigatav 1/1, 1/2 ja 1/3 suurusega alustele sobivaks
MIS-0560 | Silikoonist sõrmematid, eriti pehmed, helesinine materjal, kitsaste vahedega peenikeste nupukestega, sobib 1/1 alusele MIS-0520
MIS-0570 | Silikoonist sõrmematid, eriti pehmed, helesinine materjal, kitsaste vahedega peenikeste nupukestega, sobib 1/2 suurusega alusele MIS-0530
MIS-0580 | Silikoonist sõrmematid, eriti pehmed, helesinine materjal, kitsaste vahedega peenikeste nupukestega, sobib 1/3 suurusega alusele MIS-0540
MIS-0611 | Steriliseeritav alus kaanega, roostevaba teras, elektrooniline, 270x175x30mm, 4 alumist ja 2 ülemist instrumendi toetust, kasutamiseks autoklaavis
MIS-0612 | Ülemine instrumendi toetuse element, 10 instrumendile
MIS-0613 | Alamine instrumendi toetuse element, 10 instrumendile
MIS-0614 | Steriliseerimiskast koos kaanega, roostevaba teras, koos silikoonmatid, mahutab kuni 16 instrumenti, välismõõtmed: 261x219x26mm
MIS-0615 | Kahekorruseline steriliseerimiskast, roostevaba teras silikoonmatid, mahutab kuni 50 instrumenti, välismõõtmed: 325x265x42 mm
MIS-0620 | Bio Blue TM PFS, 1 ml Trypan 0,6 mg/ml, süstla, kateeter ja meditsiiniline blisterpakend eeltäidetud BD klaasiga, disp., U=5 tk.
MIS-0630 | Bio Blue TM PFS, 1 ml Trypan 0,6 mg/ml, Klaasviaal ja meditsiinilise kvaliteediga blisterpakend, U=5 tk.
MIS-0640 | Bio Blue Plus TM PFS, 1 ml Trypan 1,5 mg/ ml lahust, eeltäidetud BD-ga, disp. klaasist süstlanõel ja meditsiinilise kvaliteediga blisterpakend
MIS-0650 | Bio Blue Plus Klaasviaal ja meditsiinilise kvaliteediga blisterpakend
MIS-0660 | CTR kapsli pingutusrõngas, 11,0 mm üldine läbimõõt ja sisestamise suurus on 9,7 mm, 2 auguga, ühekordne
MIS-0670 | CTR PMMA kapsli pingutusrõngas, 12,0 mm üldläbimõõt, ühekordne sisestusmõõt 10,4 mm, 2 avaga
MIS-0680 | CTR kapsli pingutusrõngas, 13,0 mm üldine läbimõõt ja sisestamise suurus on 11,4 mm, 2 avaga, ühekordne
MIS-0690 | Injektor kapsli sisese rõngasimplantaadi jaoks, kogupikkus 161 mm, 6,3 tolli, titaanist vars roostevaba konks läbimõõduga 0,3 mm, kõrgusega 0,85 mm
MIS-0770 | Steri Oil Pen määrdeainena liigenditega instrumentide määrimiseks, 10 ml, otsik 13,0 mm
MIS-1281 | roostevabast terasest alus, kaanega ja silikoonist kinnitusribadega, MIS-1210/11/12 jaoks, mõõtmed: 252x112x30 mm
MIS-1292 | roostevabast terasest alus, kaanega ja silikoonist kinnitusribadega, MIS-1230/31/32 jaoks, mõõtmed: 252x252x30 mm
MIS-1400 | Sterisafe® DURO A4 steriliseerimiskonteiner Mõõtmed: 290x190x60 mm, auru-, gaasi- ja plasma-protsessidele
MIS-1400-SET | Sterisafe® DURO A4 SET
MIS-1401 | Pikaajaline filter, valmistatud PTFE/teflonist MIS-1400 ja MIS-1500 jaoks, 25x255 mm, ühik = 2 tk,
MIS-1402 | Sterisafe® DURO Filtri kaitse MIS-1400 ja MIS-1500 jaoks
MIS-1410 | Toolsafe® alus, ilma kaaneta, MIS-1400 ja MIS-1500 jaoks, Mõõtmed: 260 x 163 x 15 mm
MIS-1411 | Toolsafe® alus, ilma kaaneta, MIS-1400 ja MIS-1500 jaoks, Mõõtmed: 260 x 163 x 30 mm
MIS-1420 | Toolsafe® korv, kaanega, MIS-1400 ja MIS-1500 jaoks, Mõõtmed: 258 x 163 x 30 mm
MIS-1421 | Toolsafe® korv, kaanega, MIS-1400 ja MIS-1500 jaoks, Mõõtmed: 258 x 163 x 45 mm
MIS-1422 | Toolsafe® korv, kaanega, MIS-1400 ja MIS-1500 jaoks, Mõõtmed: 258 x 163 x 60 mm
MIS-1430 | Toolsafe® silikoonmatt, läbipaistev, Mõõtmed: 260 x 160 mm, MIS-1410 kuni MIS-1422 jaoks
MIS-1440 | Toolsafe® silikoonmatt, sinine, Mõõtmed: 260 x 160 mm, MIS-1410 kuni MIS-1422 jaoks
MIS-1500 | Sterisafe® DURO A4+ steriliseerimiskonteiner Mõõtmed: 290 x 190 x 70 mm, mudelitele auru-, gaasi- ja plasma-protsessidele
MIS-1500-SET | Sterisafe® DURO A4+ SET
MIS-1600 | Sterisafe® DURO A6 steriliseerimiskonteiner Mõõtmed: 190x110x60 mm, sobiv auru-, gaasi- ja plasma-protsessidele
MIS-1600-SET | Sterisafe® DURO A6 SET
MIS-1601 | Pikaajaline filter, valmistatud PTFE/teflonist MIS-1600 jaoks, 25x143 mm, ühik = 2 tk.
MIS-1602 | Sterisafe® DURO Filtri kaitse MIS-1600 jaoks
MIS-1610 | Toolsafe® alus, ilma kaaneta, MIS-1600 jaoks, Mõõtmed: 162 x 91 x 15 mm
MIS-1611 | Toolsafe® alus, ilma kaaneta, MIS-1600 jaoks, Mõõtmed: 162x91x30 mm
MIS-1620 | Toolsafe® korv, kaanega, MIS-1600 jaoks, Mõõtmed: 162 x 90 x 30 mm
MIS-1621 | Toolsafe® korv, kaanega, MIS-1600 jaoks, Mõõtmed: 162 x 90 x 45 mm
MIS-1630 | Toolsafe® silikoonmatt, läbipaistev, Mõõtmed: 260 x 90 mm, mudelitele MIS-1610 kuni MIS-1621
MIS-1640 | Toolsafe® silikoonmatt, sinine, Mõõtmed: 260 x 90 mm, mudelitele MIS-1610 kuni MIS-1621
MIS-1700 | Toolsafe® silikoonribaga, sinine, Pikkus 73,0 mm
MIS-1701 | Toolsafe® silikoonribaga, sinine, Pikkus 146,0 mm
MIS-1702 | Toolsafe® silikoonribaga, sinine, Pikkus 246,0 mm
MIS-1703 | Toolsafe® silikoonist stoppnupp, läbipaistev, mudelitele MIS-1700 kuni MIS-1702
MIS-1710 | Toolsafe® silikoonist kinnitusriba, sinine, ilma vedruga, pikkus 75,0 mm, aluste ja korvide jaoks
MIS-1711 | Toolsafe® silikoonist kinnitusriba, sinine, ilma vedruga, pikkus 145,0 mm, alustele ja korvidele
MIS-1712 | Toolsafe® silikoonist kinnitusriba, sinine, ilma vedruga, pikkus 230,0 mm, aluste ja korvide jaoks
MIS-1720 | Toolsafe® silikoonist kinnitusriba, sinine, vedruga, pikkus 75,0 mm, aluste ja korvide jaoks
MIS-1721 | Toolsafe® silikoonist kinnitusriba, sinine, vedruga, pikkus 145,0 mm, alustele ja korvidele
MIS-1722 | Toolsafe® silikoonist kinnitusriba, sinine, vedruga, pikkus 230,0 mm, aluste ja korvide jaoks
MIS-1800 | Sterisafe® kuupäevatempel MIS-1400, MIS-1500 ja MIS-1600
MIS-1801 | Sterisafe® turvapitserid mudelitele MIS-1400, MIS-1500 ja MIS-1600, 100 tk.
MIS-1802 | Sterisafe® indikaatorikleebis aurusteriliseerimiseks, 2000 tk.
MIS-1803 | Sterisafe® indikaatorikleebis plasmasteriliseerimiseks, 500 tk.
MIS-1804 | Sterisafe® DURO asenduslukk MIS-1400, MIS-1500 ja MIS-1600 jaoks
MIS-1805 | Sterisafe® DURO etikettide hoidik, universaalne, siltidele >50 mm, kinnitatav lukukäepideme külge
MIS-2000 | CTS steriliseerimiskast, komplektne, Mõõtmed: 277 x 181 x 50 mm
MIS-2003 | CTS steriliseerimiskonteiner, alumiiniumist, kaas integreeritud Barriere-süsteemiga komplektne, sh spetsiaalne kate kaanega
MIS-2004 | CTS steriliseerimiskonteiner, alumiiniumist, kaas integreeritud Barriere-süsteemiga komplektne, sh spetsiaalne kate kaanega
MIS-2005 | CTS steriliseerimiskonteiner, alumiiniumist, kaas standardse filtrisüsteemiga, komplektne, sh spetsiaalne kate kaanega
MIS-2006 | CTS steriliseerimiskonteiner, alumiiniumist, kaas standardse filtrisüsteemiga, komplektne, sh spetsiaalne kate kaanega
MIS-2020 | 1/2 suurusega põhja ainult konteinerile, 297x274x123 mm
MIS-2021 | 1/2 suurusega kaas integreeritud PTFE-filtriga 299x278 mm, hõbedane
MIS-2023 | 1/2 suurusega steriliseerimiskorv, 243 x 253 x 77 mm, jalad
MIS-2024 | Silikoonist polsterduspad, 220 x 230 mm, sinine, perforeeritud
MIS-2030 | Steriliseerimiskonteineri põhi, alumiinium, 312 x 183 x 85 mm, perforeerimata
MIS-2040FYE | Steriliseerimiskonteineri kaas, alumiinium, 310 x 189 mm, paberi- ja teflonfiltrile, kollane
MIS-2040MBYE | Steriliseerimiskonteineri kaas, alumiiniumist, 310x189 mm, integreeritud Mikrobarjäärisüsteem, kollane
MIS-2050 | roostevabast terasest alus, 270x175x67 mm, jalgadega
MIS-2051 | Kaan roostevabast terasest alusele, 273x178 mm
MIS-2052 | Traatvõrgukorv kaanega väikeste osadele, 80x40x20 mm
MIS-2053 | Kinnitusklamber, ilma piluta, aluste jaoks
MIS-2054 | Varda silikoonhoidjale, 50 mm
MIS-2055 | Silikoonhoidik, 240 mm, sinine
MIS-2056 | Kruvi silikoonihoidiku kinnitustoru kinnitamiseks silikoonhoidiku kinnitamiseks
MIS-2057 | Hoidik 3x12 klaasobturatoritele
MIS-2058 | Hoidik 3x5 klaasobturatoritele
N-0010 | McPhersoni nõela hoidik, sirge, 10,0 mm x 0,5 mm, siledad lõuad, lukuga, pikkus 11,0 cm
N-0010C | McPhersoni nõela hoidik, sirge, 10,0 mm x 0,5 mm, siledad lõuad, lukuga, pikkus 11,0 cm, keraamilise kattega
N-0020 | McPhersoni nõela hoidik, sirge, 10,0 mm x 0,5 mm, siledad lõuad, ilma lukuta pikkus 11,0 cm
N-0020C | McPhersoni nõela hoidik, sirge, 10,0 mm x 0,5 mm, siledad lõuad, ilma lukuta pikkus 11,0 cm, keraamilise kattega
N-0030 | McPhersoni nõelapidike, kõver, 10,0 mm x 0,5 mm, siledad lõuad, lukuga, pikkus 11,0 cm
N-0030C | McPhersoni nõelapidike, kõver, 10,0 mm x 0,5 mm, siledad lõuad, lukuga, pikkus 11,0 cm, keraamilise kattega
N-0040 | McPhersoni nõelapidike, kõver, 10,0 mm x 0,5 mm, siledad lõuad, ilma lukuta pikkus 11,0 cm
N-0040C | McPhersoni nõelapidike, kõver, 10,0 mm x 0,5 mm, siledad lõuad, ilma lukuta pikkus 11,0 cm, keraamilise kattega
N-0050 | McPhersoni nõela hoidik, sirge, 10,0 mm x 0,5 mm, siledad lõuad, lukuga, pikkus 10,0 cm
N-0050C | McPhersoni nõela hoidik, sirge, 10,0 mm x 0,5 mm, siledad lõuad, lukuga, pikkus 10,0 cm, keraamilise kattega
N-0060 | McPhersoni nõela hoidik, sirge, 10,0 mm x 0,5 mm, siledad lõuad, ilma lukuta pikkus 10,0 cm
N-0060C | McPhersoni nõela hoidik, sirge, 10,0 mm x 0,5 mm, siledad lõuad, ilma lukuta pikkus 10,0 cm, keraamilise kattega
N-0070 | McPhersoni nõelapidike, kõver, 10,0 mm x 0,5 mm, siledad lõuad, lukuga, pikkus 10,0 cm
N-0070C | McPhersoni nõelapidike, kõver, 10,0 mm x 0,5 mm, siledad lõuad, lukuga, pikkus 10,0 cm, keraamilise kattega
N-0080 | McPhersoni nõelapidike, kõver, 10,0 mm x 0,5 mm, siledad lõuad, ilma lukuta pikkus 10,0 cm
N-0080C | McPhersoni nõelapidike, kõver, 10,0 mm x 0,5 mm, siledad lõuad, ilma lukuta pikkus 10,0 cm, keraamilise kattega
N-0090 | Castroviejo nõela hoidik, sirge, 10,0 mm x 1,0 mm, siledad lõuad, lukuga, pikkus 14,0 cm
N-0090C | Castroviejo nõela hoidik, sirge, 10,0 mm x 1,0 mm, siledad lõuad, lukuga, pikkus 14,0 cm, keraamilise kattega
N-0100 | Castroviejo nõela hoidik, sirge, 10,0 mm x 1,0 mm, siledad lõuad, ilma lukuta pikkus 14,0 cm
N-0100C | Castroviejo nõelapidike sirge, 10,0 mm x 1,0 mm, siledad lõuad, ilma lukuta ilma lukuta, pikkus 14,0 cm, keraamilise kattega
N-0110 | Castroviejo nõelapidike, kõver, 10,0 mm x 1,0 mm, siledad lõuad, lukuga, pikkus 14,0 cm
N-0110C | Castroviejo nõelapidike, kõver, 10,0 mm x 1,0 mm, siledad lõuad, lukuga, pikkus 14,0 cm, keraamilise kattega
N-0120 | Castroviejo nõelapidike, kõver, 10,0 mm x 1,0 mm, siledad lõuad, ilma lukuta pikkus 14,0 cm
N-0120C | Castroviejo nõelapidike, kõver, 10,0 mm x 1,0 mm, siledad lõuad, ilma lukuta pikkus 14,0 cm, keraamilise kattega
N-0130 | Castroviejo nõelapidike sirge, 10,0 mm x 0,75 mm, siledad lõuad, lukuga, pikkus 14,0 cm
N-0130C | Castroviejo nõelapidike sirge, 10,0 mm x 0,75 mm, siledad lõuad, lukuga, pikkus 14,0 cm, keraamilise kattega
N-0140 | Castroviejo nõela hoidik, sirge, 10,0 mm x 0,75 mm, siledad lõuad, ilma lukuta pikkus 14,0 cm
N-0140C | Castroviejo nõela hoidik, sirge, 10,0 mm x 0,75 mm, siledad lõuad, ilma lukuta pikkus 14,0 cm, keraamilise kattega
N-0150 | Castroviejo nõelapidike, kõver, 10,0 mm x 0,75 mm, siledad lõuad, lukuga, pikkus 14,0 cm
N-0150C | Castroviejo nõelapidike, kõver, 10,0 mm x 0,75 mm, siledad lõuad, lukuga, pikkus 14,0 cm, keraamilise kattega
N-0160 | Castroviejo nõelapidike, kõver, 10,0 mm x 0,75 mm, siledad lõuad, ilma lukuta pikkus 14,0 cm
N-0160C | Castroviejo nõelapidike, kõver, 10,0 mm x 0,75 mm, siledad lõuad, ilma lukuta pikkus 14,0 cm, keraamilise kattega
N-0161 | Jaffe nõelapidike, kõver, kooniline, peen, lukuga, pikkus 14,3 cm
N-0161C | Jaffe nõelapidike, kõver, kooniline, peen, lukuga, pikkus 14,3 cm, keraamilise kattega
N-0170 | Castroviejo nõelapidike, lai käepide, sirge, väga õrnad lõuad, lukuga, pikkus 13,0 cm
N-0170C | Castroviejo nõelapidike, lai käepide, sirge, väga õrnad lõuad, lukuga, pikkus 13,0 cm, keraamilise kattega
N-0180 | Castroviejo nõelapidike, lai käepide, sirge, väga õrnad lõuad, ilma lukuta, pikkus 13,0 cm
N-0180C | Castroviejo nõelapidike, lai käepide, sirge, väga õrnad lõuad, ilma lukuta, pikkus 13,0 cm, keraamiline kate
N-0190 | Castroviejo nõelapidike, lai käepide, kaardus, väga õrnad lõuad, lukuga, pikkus 13,0 cm
N-0190C | Castroviejo nõelapidike, lai käepide, kaardus, väga õrnad lõuad, lukuga, pikkus 13,0 cm, keraamilise kattega
N-0200 | Castroviejo nõelapidike, lai käepide, kaardus, väga õrnad lõuad, ilma lukuta, pikkus 13,0 cm
N-0200C | Castroviejo nõelapidike, lai käepide, kaardus, väga õrnad lõuad, ilma lukuta, pikkus 13,0 cm, keraamiline kate
N-0210 | Castroviejo nõelapidike, lai käepide, sirge, väga õrnad lõuad, lukuga, pikkus 14,5 cm
N-0210C | Castroviejo nõelapidike, lai käepide, sirge, väga õrnad lõuad, lukuga, pikkus 14,5 cm, keraamiline kattekiht
N-0220 | Castroviejo nõelapidike, lai käepide, sirge, väga õrnad lõuad, ilma lukuta, pikkus 14,5 cm
N-0220C | Castroviejo nõelapidike, lai käepide, sirge, väga õrnad lõuad, ilma lukuta, pikkus 14,5 cm, keraamiline kate
N-0230 | Castroviejo nõelapidike, lai käepide, kaardus, väga õrnad lõuad, lukuga, pikkus 14,5 cm
N-0230C | Castroviejo nõelapidike, lai käepide, kaardus, väga õrnad lõuad, lukuga, pikkus 14,5 cm, keraamiline kattekiht
N-0240 | Castroviejo nõelapidike, lai käepide, kaardus, väga õrnad lõuad, ilma lukuta, pikkus 14,5 cm
N-0240C | Castroviejo nõelapidike, lai käepide, kaardus, väga õrnad lõuad, ilma lukuta, pikkus 14,5 cm, keraamiline kate
N-0250 | Kalt nõelapidike, sirge, 10,0 x 1,0 mm, pikkus 14,0 cm
N-0250C | Kalt nõelapidike, sirge, 10,0 x 1,0 mm, pikkus 14,0 cm, keraamilise kattega
N-0260 | Kalt nõelapidike, kõver, 10,0 x 1,0 mm, pikkus 14,0 cm
N-0260C | Kalt nõelapidike, kõver, 10,0 x 1,0 mm, pikkus 14,0 cm, keraamilise kattega
N-0270 | Kalt nõelapidike, sirge, 12,0 x 1,8 mm, pikkus 14,0 cm
N-0270C | Kalt nõelapidike, sirge, 12,0 x 1,8 mm, pikkus 14,0 cm, keraamilise kattega
N-0278 | Arruga nõelapidike, sirge, lukuga, lai käepide, siledad lõuad, pikkus 14,0 cm
N-0278C | Arruga nõelapidike, sirge, lukuga, lai käepide, siledad lõuad, pikkus 14,0 cm, keraamilise kattega
N-0279 | Arruga nõelapidike, kõver, lukuga, lai käepide, siledad lõuad, pikkus 14,0 cm
N-0279C | Arruga nõelapidike, kõver, lukuga, lai käepide, siledad lõuad, pikkus 14,0 cm, keraamilise kattega
N-0280 | Barraquer nõelapidike (beebimudel), sirge, 9,0 x 0,6 mm, siledad lõuad, lukuga, pikkus 10,0 cm
N-0280C | Barraquer nõelapidike (beebimudel), sirge, 9,0 x 0,6 mm, siledad lõuad, lukuga, pikkus 10,0 cm, keraamilise kattega
N-0290 | Barraquer nõelapidike (beebimudel), sirge, 9,0 x 0,6 mm, siledad lõuad, ilma lukuta, pikkus 10,0 cm
N-0290C | Barraquer nõelapidike (beebimudel), sirge, 9,0 x 0,6 mm, siledad lõuad, ilma lukuta, pikkus 10,0 cm, keraamiline kattega
N-0300 | Barraquer nõelapidike (beebimudel), kõver, 9,0 x 0,6 mm, siledad lõuad, lukuga, pikkus 10,0 cm
N-0300C | Barraquer nõelapidike (beebimudel), kõver, 9,0 x 0,6 mm, siledad lõuad, lukuga, pikkus 10,0 cm, keraamilise kattega
N-0310 | Barraquer nõelapidike (beebimudel), kõver, 9,0 x 0,6 mm, siledad lõuad, ilma lukuta, pikkus 10,0 cm
N-0310C | Barraquer nõelapidike (beebimudel), kõver, 9,0 x 0,6 mm, siledad lõuad, ilma lukuga, pikkus 10,0 cm, keraamilise kattega
N-0320 | Barraquer nõelapidike, kõver, 9,0 x 0,5 mm, siledad lõuad, lukuga, pikkus 12,0 cm
N-0320C | Barraquer nõelapidike, kõver, 9,0 x 0,5 mm, siledad lõuad, lukuga, pikkus 12,0 cm, keraamilise kattega
N-0330 | Barraquer nõelapidike, kõver, 9,0 x 0,5 mm, siledad lõuad, ilma lukuta, pikkus 12,0 cm
N-0330C | Barraquer nõelapidike kõver, 9,0 x 0,5 mm, lukuta, pikkus 12,0 cm, keraamilise kattega
N-0330TCC | Barraquer nõelapidike, kõver, 9,0 x 0,5 mm, TC-kattega, lukuta pikkus 12,0 cm, keraamilise kattega
N-0331 | Barraquer nõelapidike, kõver, 8,0 x 0,55 mm, siledad lõuad, ilma lukuta, pikkus 12,0 cm
N-0331C | Barraquer nõelapidike, kõver, 8,0 x 0,55 mm, siledad lõuad, ilma lukuta, pikkus 12,0 cm, keraamilise kattega
N-0332T | Barraquer nõelapidike, sirge, 9,0 x 0,5 mm, väga delikaatne, ilma lukuta, pikkus 12,5 cm, titaanist
N-0340 | Barraquer nõelapidike, kõver, 9,0 x 0,75 mm, siledad lõuad, lukuga pikkus 12,0 cm
N-0340C | Barraquer nõelapidike, kõver, 9,0 x 0,75 mm, siledad lõuad, lukuga pikkus 12,0 cm, keraamilise kattega
N-0350 | Barraquer nõelapidike, kõver, 9,0 x 0,75 mm, siledad lõuad, ilma lukuta, pikkus 12,0 cm
N-0350C | Barraquer nõelapidike, kõver, 9,0 x 0,75 mm, siledad lõuad, ilma lukuta, pikkus 12,0 cm, keraamilise kattega
N-0351 | Barraquer nõelapidike, kõver, 8,0 x 0,55 mm, väga peen, siledad lõuad, lukuga, pikkus 12,0 cm
N-0351C | Barraquer nõelapidike, kõver, 8,0 x 0,55 mm, väga peen, siledad lõuad, lukuga, pikkus 12,0 cm, keraamilise kattega
N-0352 | Barraquer nõelapidike, kõver, 9,0 x 0,8 mm, siledad lõuad, ilma lukuta, pikkus 13,5 cm
N-0352C | Barraquer nõelapidike, kõver, 9,0 x 0,8 mm, siledad lõuad, ilma lukuta, pikkus 13,5 cm, keraamilise kattega
N-0353 | Barraquer nõelapidike, kõver, 8,0 x 0,45 mm, väga peenikesed, siledad lõuad, lukuga, pikkus 12,0 cm
N-0353C | Barraquer nõelapidike, kõver, 8,0 x 0,45 mm, väga peenikesed, siledad lõuad, lukuga, pikkus 12,0 cm, keraamilise kattega
N-0360 | Barraquer nõelapidike, sirge, 10,0 x 1,0 mm, siledad lõuad, lukuga, pikkus 13,5 cm
N-0360C | Barraquer nõelapidike, sirge, 10,0 x 1,0 mm, siledad lõuad, lukuga, pikkus 13,5 cm, keraamilise kattega
N-0370 | Barraquer nõelapidike, sirge, 10,0 x 1,0 mm, siledad lõuad, ilma lukuta, pikkus 13,5 cm
N-0370C | Barraquer nõelapidike, sirge, 10,0 x 1,0 mm, siledad lõuad, ilma lukuta, pikkus 13,5 cm, keraamilise kattega
N-0380 | Barraquer nõelapidike, kõver, 10,0 x 1,0 mm, siledad lõuad, lukuga, pikkus 13,5 cm
N-0380C | Barraquer nõelapidike, kõver, 10,0 x 1,0 mm, siledad lõuad, lukuga, pikkus 13,5 cm, keraamilise kattega
N-0385 | Barraquer nõelapidike, kõver, 10,0 x 0,75 mm, siledad lõuad, lukuga, Pikkus: 13,5 cm, ideaalne 9-0 kuni 6-0 õmbluste jaoks
N-0385C | Barraquer nõelapidike, kõver, 10,0 x 0,75 mm, siledad lõuad, lukuga, L: 13,5 cm, ideaalne 9-0-6-0 õmbluste jaoks, cc
N-0390 | Barraquer nõelapidike, kõver, 10,0 x 1,0 mm, siledad lõuad, ilma lukuta, pikkus 13,5 cm
N-0390C | Barraquer nõelapidike, kõver, 10,0 x 1,0 mm, siledad lõuad, ilma lukuta, pikkus 13,5 cm, keraamilise kattega
N-0400 | Barraquer nõelapidike, sirge, 10,0 x 0,6 mm, lukuga, pikkus 13,5 cm
N-0400C | Barraquer nõelapidike, sirge, 10,0 x 0,6 mm, lukuga, pikkus 13,5 cm, keraamilise kattega
N-0410 | Barraquer nõelapidike, sirge, 10,0 x 0,6 mm, ilma lukuta, pikkus 13,5 cm
N-0410C | Barraquer nõelapidike, sirge, 10,0 x 0,6 mm, ilma lukuta, pikkus 13,5 cm, keraamilise kattega
N-0420 | Barraquer nõelapidike, kõver, 10,0 x 0,6 mm, siledad lõuad, lukuga, pikkus 13,5 cm
N-0420C | Barraquer nõelapidike, kõver, 10,0 x 0,6 mm, siledad lõuad, lukuga, pikkus 13,5 cm, keraamilise kattega
N-0430 | Barraquer nõelapidike, kõver, 10,0 x 0,6 mm, siledad lõuad, ilma lukuta, pikkus 13,5 cm
N-0430C | Barraquer nõelapidike kõver, 10,0 x 0,6 mm, ilma lukuta, pikkus 13,5 cm, keraamilise kattega
N-0440 | Barraquer nõelapidike, kõver, 10,0 x 0,5 mm, siledad lõuad, lukuga, pikkus 13,5 cm
N-0440C | Barraquer nõelapidike, kõver, 10,0 x 0,5 mm, siledad lõuad, lukuga, pikkus 13,5 cm, keraamilise kattega
N-0450 | Barraquer nõelapidike, kõver, 10,0 x 0,5 mm, siledad lõuad, ilma lukuta, pikkus 13,5 cm
N-0450C | Barraquer nõelapidike kõver, 10,0 x 0,5 mm, ilma lukuta, pikkus 13,5 cm, keraamilise kattega
N-0460 | Anis nõelapidike, sirge, 7,0 x 0,4 mm, siledad lõuad, lukuga, pikkus 12,0 cm
N-0460C | Anis nõelapidike, sirge, 7,0 x 0,4 mm, siledad lõuad, lukuga, pikkus 12,0 cm, keraamilise kattega
N-0470 | Anis nõelapidike, sirge, 7,0 x 0,4 mm, siledad lõuad, ilma lukuta, pikkus 12,0 cm
N-0470C | Anis nõelapidike, sirge, 7,0 x 0,4 mm, siledad lõuad, ilma lukuta, pikkus 12,0 cm, keraamilise kattega
N-0480 | Anis nõelapidike, kõver, 7,0 x 0,4 mm, siledad lõuad, lukuga, pikkus 12,0 cm
N-0480C | Anis nõelapidike, kõver, 7,0 x 0,4 mm, lukuga, pikkus 12,0 cm, keraamilise kattega
N-0490 | Anis nõelapidike, kõver, 7,0 x 0,4 mm, siledad lõuad, ilma lukuta, pikkus 12,0 cm
N-0490C | Anis nõelapidike, kõver, 7,0 x 0,4 mm, siledad lõuad, ilma lukuta, pikkus 12,0 cm
N-0490T | Anis nõelapidike, kõver, 7,0 x 0,4 mm, siledad lõuad, ilma lukuta, pikkus 12,0 cm
N-0490TC | Anis nõelapidike, kõver, 7,0 x 0,4 mm, siledad lõuad, ilma lukuta, pikkus 12,0 cm, keraamilise kattega
N-0491 | Lim mikrohammaste ja õmblusnõela hoidja, kõver, pikkus 12,0 cm
N-0491C | Lim mikrohammaste ja õmblusnõela hoidja, kõver, pikkus 12,0 cm, keraamilise kattega
N-0500 | Jakobi nõelapidike, sirge, 7,0 x 0,5 mm, siledad lõuad, lukuga, pikkus 12,0 cm
N-0500C | Jakobi nõelapidike, sirge, 7,0 x 0,5 mm, siledad lõuad, lukuga, pikkus 12,0 cm, keraamilise kattega
N-0510 | Jakobi nõelapidike, sirge, 7,0 x 0,5 mm, siledad lõuad, ilma lukuta, pikkus 12,0 cm
N-0510C | Jakobi nõelapidike, sirge, 7,0 x 0,5 mm, siledad lõuad, ilma lukuta, pikkus 12,0 cm, keraamilise kattega
N-0520 | Jakobi nõelapidike, kõver, 7,0 x 0,5 mm, siledad lõuad, lukuga, pikkus 12,0 cm
N-0520C | Jakobi nõelapidike, kõver, 7,0 x 0,5 mm, siledad lõuad, lukuga, pikkus 12,0 cm, keraamilise kattega
N-0530 | Jakobi nõelapidike, kõver, 7,0 x 0,5 mm, siledad lõuad, ilma lukuta, pikkus 12,0 cm
N-0530C | Jakobi nõelapidike, kõver, 7,0 x 0,5 mm, siledad lõuad, ilma lukuta, pikkus 12,0 cm, keraamilise kattega
N-0540 | Barraquer nõelapidike, prantsuse stiilis, sirge, 10,0 x 0,6 mm, siledad lõuad, ilma lukuta, pikkus 12,0 cm
N-0540C | Barraquer nõelapidike, prantsuse stiilis, sirge, 10,0 x 0,6 mm, siledad lõuad, ilma lukuta, pikkus 12,0 cm, keraamiline kate
N-0550 | Barraquer nõelapidike, prantsuse stiilis, sirge, 10,0 x 0,6 mm, siledad lõuad, lukuga, pikkus 12,0 cm
N-0550C | Barraquer nõelapidike, prantsuse stiilis, sirge, 10,0 x 0,6 mm, siledad lõuad, lukuga, pikkus 12,0 cm, keraamilise kattega
N-0560 | Barraquer nõelapidike, prantsuse stiilis, kõver, 10,0 x 0,6 mm, siledad lõuad, ilma lukuta, pikkus 12,0 cm
N-0560C | Barraquer nõelapidike, prantsuse stiilis, kõver, 10,0 x 0,6 mm, siledad lõuad, ilma lukuta, pikkus 12,0 cm, keraamiline kattega
N-0570 | Barraquer nõelapidike, prantsuse stiilis, kõver, 10,0 x 0,6 mm, siledad lõuad, lukuga, pikkus 12,0 cm
N-0570C | Barraquer nõelapidike, prantsuse stiilis, kõver, 10,0 x 0,6 mm, siledad lõuad, lukuga, pikkus 12,0 cm, keraamilise kattega
N-0580 | Barraquer nõelapidike, prantsuse stiilis, sirge, 10,0 x 0,6 mm, siledad lõuad, ilma lukuta, pikkus 12,0 cm
N-0580C | Barraquer nõelapidike, prantsuse stiilis, sirge, 10,0 x 0,6 mm, siledad lõuad, ilma lukuta, pikkus 12,0 cm, keraamiline kate
N-0590 | Barraquer nõelapidike, prantsuse stiilis, kõver, 10,0 x 0,6 mm, siledad lõuad, ilma lukuta, pikkus 12,0 cm
N-0590C | Barraquer nõelapidike, prantsuse stiilis, kõver, 10,0 x 0,6 mm, siledad lõuad, ilma lukuta, pikkus 12,0 cm, keraamiline kate
N-0600 | Barraquer nõelapidike, prantsuse stiilis, sirge, 10,0 x 0,6 mm, siledad lõuad, lukuga, pikkus 12,0 cm
N-0600C | Barraquer nõelapidike, prantsuse stiilis, sirge, 10,0 x 0,6 mm, siledad lõuad, lukuga, pikkus 12,0 cm, keraamilise kattega
N-0610 | Barraquer nõelapidike, prantsuse stiilis, kõver, 10,0 x 0,6 mm, siledad lõuad, lukuga, pikkus 12,0 cm
N-0610C | Barraquer nõelapidike, prantsuse stiilis, kõver, 10,0 x 0,6 mm, siledad lõuad, lukuga, pikkus 12,0 cm, keraamilise kattega
N-0620 | Barraquer nõelapidike, prantsuse stiilis, kõver, 10,0 x 0,4 mm, siledad lõuad, ilma lukuta, pikkus 13,5 cm
N-0620C | Barraquer nõelapidike, prantsuse stiilis, kõver, 10,0 x 0,4 mm, siledad lõuad, ilma lukuta, pikkus 13,5 cm, keraamiline kate
N-0630 | Barraquer nõelapidike, prantsuse stiilis, kõver, 10,0 x 0,6 mm, siledad lõuad, ilma lukuta, pikkus 13,5 cm
N-0630C | Barraquer nõelapidike, prantsuse stiilis, kõver, 10,0 x 0,6 mm, siledad lõuad, ilma lukuta, pikkus 13,5 cm, keraamiline kate
N-0640 | Barraquer nõelapidike, prantsuse stiilis, kõver, 10,0 x 0,6 mm, siledad lõuad, lukuga, pikkus 13,5 cm
N-0640C | Barraquer nõelapidike, prantsuse stiilis, kõver, 10,0 x 0,6 mm, siledad lõuad, lukuga, pikkus 13,5 cm, keraamilise kattega
N-0655 | Barraquer nõelapidike, prantsuse stiilis, kaardus, 10,0 x 0,8 mm, siledad lõuad, ilma lukuta, pikkus 13,5 cm
N-0655C | Barraquer nõelapidike, prantsuse stiilis, kaardus, 10,0 x 0,8 mm, siledad lõuad, ilma lukuta, pikkus 13,5 cm, keraamiline kate
N-0660 | Castroviejo tera murdja ja hoidik, libistatava lukuga, pikkus 13,5 cm
N-0660C | Castroviejo tera murdja ja hoidik, liuglukuga, pikkus 13,5 cm, keraamilise kattega
N-0670 | Šveitsi mudeli tera murdja ja hoidik, sirge, sile sisepind, pikkus 12,0 cm
N-0670C | Šveitsi mudeli tera murdja ja hoidik, sirge, sile sisepind, pikkus 12,0 cm, keraamilise kattega
N-0680 | Šveitsi mudeli tera murdja ja hoidik, sirge, kumer sisepind, pikkus 12,0 cm
N-0680C | Šveitsi mudeli tera murdja ja hoidik, sirge, kumer sisepind, pikkus 12,0 cm, keraamilise kattega
N-0690 | Troutman-Chris tera murdja ja hoidik, kumer/kõver sisepinnaga, pikkus 9,5 cm
N-0690C | Troutman-Chris tera murdja ja hoidik, kumer/kõver sisepinnaga, pikkus 9,5 cm, keraamiline kate
N-0700 | Derf nõela hoidik, sirge, hammastega lõuad soonega, pikkus 12,5 cm
N-0700C | Derf nõela hoidik, sirge, hammastega lõuad soonega, pikkus 12,5 cm, keraamilise kattega
N-0710 | Troutman nõela hoidik, delikaatne, tugevad kõverad lõuad, ilma lukuta, pikkus 12,0 cm
N-0710C | Troutman nõela hoidik, delikaatne, tugevad kõverad lõuad, ilma lukuta, pikkus 12,0 cm, keraamilise kattega
N-0710T | Troutman nõela hoidik, delikaatne, tugevad kõverad lõuad, ilma lukuta, pikkus 12,0 cm, titaanist
N-0710TC | Troutman nõela hoidik, delikaatne, tugevad kõverad lõuad, ilma lukuta, pikkus 12,0 cm, titaanist, keraamilise kattega
N-0800 | Ergo Grip Barraquer nõelapidike, sirge, 10,0 x 1,0 mm, siledad lõuad, lukuga, pikkus 13,5 cm
N-0800C | Ergo Grip Barraquer nõelapidike, sirge, 10,0 x 1,0 mm, siledad lõuad, lukuga, pikkus 13,5 cm, keraamilise kattega
N-0800TC | Ergo Grip Barraquer nõelapidike, TC-kattega, sirge, 10,0 x 1,0 mm, lukuga, pikkus 13,5 cm
N-0800TCC | Ergo Grip Barraquer nõelapidike, TC-kattega, sirge, 10,0 x 1,0 mm, lukuga, pikkus 13,5 cm, keraamilise kattega
N-0810 | Ergo Grip Barraquer nõelapidike, sirge, 10,0 x 1,0 mm, siledad lõuad, ilma lukuta, pikkus 13,5 cm
N-0810C | Ergo Grip Barraquer nõelapidike, sirge, 10,0 x 1,0 mm, siledad lõuad, ilma lukuta, pikkus 13,5 cm, keraamiline kate
N-0810TC | Ergo Grip Barraquer nõelapidike, TC-kattega, sirge, 10,0 x 1,0 mm, ilma lukuta, pikkus 13,5 cm
N-0810TCC | Ergo Grip Barraquer nõelapidike, TC-kattega, sirge, 10,0 x 1,0 mm, ilma lukuta, pikkus 13,5 cm, keraamiline kate
N-0820 | Ergo Grip Barraquer nõelapidike, kõver, 10,0 x 1,0 mm, siledad lõuad, lukuga, pikkus 13,5 cm
N-0820C | Ergo Grip Barraquer nõelapidike, kõver, 10,0 x 1,0 mm, siledad lõuad, lukuga, pikkus 13,5 cm, keraamilise kattega
N-0820TC | Ergo Grip Barraquer nõelapidike, TC-kattega, kõver, 10,0 x 1,0 mm, lukuga, pikkus 13,5 cm
N-0820TCC | Ergo Grip Barraquer nõelapidike, TC-kattega, kõver, 10,0 x 1,0 mm, lukuga, pikkus 13,5 cm, keraamilise kattega
N-0830 | Ergo Grip Barraquer nõelapidike, kõver, 10,0 x 1,0 mm, siledad lõuad, ilma lukuta, pikkus 13,5 cm
N-0830C | Ergo Grip Barraquer nõelapidike, kõver, 10,0 x 1,0 mm, siledad lõuad, ilma lukuta, pikkus 13,5 cm, keraamiline kate
N-0830TC | Ergo Grip Barraquer nõelapidike TC-kattega, kõver, 10,0 x 1,0 mm, ilma lukuta, pikkus 13,5 cm
N-0830TCC | Ergo Grip Barraquer nõelapidike TC-kattega, kõver, 10,0 x 1,0 mm, ilma lukuta, pikkus 13,5 cm, keraamilise kattega
N-0840 | Ergo Grip Barraquer nõelapidike, sirge, 10,0 x 0,6 mm, siledad lõuad, lukuga, pikkus 13,5 cm
N-0840C | Ergo Grip Barraquer nõelapidike, sirge, 10,0 x 0,6 mm, siledad lõuad, lukuga, pikkus 13,5 cm, keraamilise kattega
N-0850 | Ergo Grip Barraquer nõelapidike, sirge, 10,0 x 0,6 mm, siledad lõuad, ilma lukuta, pikkus 13,5 cm
N-0850C | Ergo Grip Barraquer nõelapidike, sirge, 10,0 x 0,6 mm, siledad lõuad, ilma lukuta, pikkus 13,5 cm, keraamiline kate
N-0860 | Ergo Grip Barraquer nõelapidike, kõver, 10,0 x 0,6 mm, siledad lõuad, lukuga, pikkus 13,5 cm
N-0860C | Ergo Grip Barraquer nõelapidike, kõver, 10,0 x 0,6 mm, siledad lõuad, lukuga, pikkus 13,5 cm, keraamilise kattega
N-0870 | Ergo Grip Barraquer nõelapidike, kõver, 10,0 x 0,6 mm, siledad lõuad, ilma lukuta, pikkus 13,5 cm
N-0870C | Ergo Grip Barraquer nõelapidike, kõver, 10,0 x 0,6 mm, siledad lõuad, ilma lukuta, pikkus 13,5 cm, keraamilise kattega
N-0880 | Ergo Grip Barraquer nõelapidike, kõver, 10,0 x 0,5 mm, siledad lõuad, lukuga, pikkus 13,5 cm
N-0880C | Ergo Grip Barraquer nõelapidike, kõver, 10,0 x 0,5 mm, siledad lõuad, lukuga, pikkus 13,5 cm, keraamilise kattega
N-0880TCC | Ergo Grip Barraquer nõelapidike, cvd, 10,0 x 0,5 mm, TC-kattega siledad lõuad, lukuga, pikkus 13,5 cm, keraamilise kattega
N-0890 | Ergo Grip Barraquer nõelapidike, kõver, 10,0 x 0,5 mm, siledad lõuad, ilma lukuta, pikkus 13,5 cm
N-0890C | Ergo Grip Barraquer nõelapidike, kõver, 10,0 x 0,5 mm, siledad lõuad, ilma lukuta, pikkus 13,5 cm, keraamiline kate
N-0900 | Cohan nõelapidike, kõver, 8,0 mm peenikese lõuad, ilma lukuta, pikkus 10,0 cm
N-0900C | Cohan nõelapidike, kõver, 8,0 mm peenikese lõuad, ilma lukuta, pikkus 10,0 cm, keraamilise kattega
S-0010 | Castroviejo universaalsed sarvkesta käärid, kõverad, tömbid otsad ja väikesed terad, lõikepikkus 5,0 mm, pikkus 11,5 cm
S-0010C | Castroviejo universaalsed sarvkesta käärid, kõverad, tömbid otsad ja väikesed terad, lõikepikkus 5,0 mm, pikkus 11,5 cm, keraamiline kattekiht
S-0020 | Castroviejo universaalsed sarvkesta käärid, kõverad, tömbid otsad ja keskmise suurusega terad, lõikepikkus 6,5 mm, pikkus 11,5 cm
S-0020C | Castroviejo universaalsed sarvkesta käärid, kõverad, tömbid otsad ja keskmise suurusega terad, lõikepikkus L: 6,5 mm, pikkus L: 11,5 cm, keraamiline kate
S-0030 | Castroviejo universaalsed sarvkesta käärid, kõverad, tömbid otsad ja suured terad, lõikepikkus 8,0 mm, pikkus 11,5 cm
S-0030C | Castroviejo universaalsed sarvkesta käärid, kõverad, tömbid otsad ja suured terad, lõikepikkus 8,0 mm, pikkus 11,5 cm, tseramiidiga kaetud
S-0040 | Westcott tenotoomia õmblusnoad, kõverad, tömbid otsad ja keskmise suurusega terad, lõikepikkus 9,0 mm, pikkus 11,5 cm
S-0040C | Westcott tenotoomia õmblusnoad, kõverad, tömbid otsad ja keskmise suurusega terad, lõikepikkus L: 9,0 mm, pikkus L: 11,5 cm, tseramiidkattega
S-0041 | Westcott tenotoomia õmblusnoad, kõverad, teravad otsad ja keskmise suurusega terad, lõikepikkus 9,0 mm, pikkus 11,5 cm
S-0041C | Westcott tenotoomia õmblusnoad, kõverad, teravad otsad ja keskmise suurusega terad, lõikepikkus 9,0 mm, pikkus 11,5 cm, tserkoot
S-0050 | McPherson-Westcott õmblusnoad, kõverad, teravad otsad ja väikesed terad, lõikepikkus 6,0 mm, pikkus 11,5 cm
S-0050C | McPherson-Westcott õmblusnoad, kõverad, teravad otsad ja väikesed terad, lõikepikkus 6,0 mm, pikkus 11,5 cm, keraamiline kattekiht
S-0060 | McPherson-Westcott õmblusnoad, kõverad, tömbid otsad ja väikesed terad, lõikepikkus 6,0 mm, pikkus 11,5 cm
S-0060C | McPherson-Westcott õmblusnoad, kõverad, tömbid otsad ja väikesed terad, lõikepikkus 6,0 mm, pikkus 11,5 cm, keraamiline kattekiht
S-0060SC | Super-Cut Mc Pherson-Westcott õmblusnoad, kõverad, tuped otsad ja väikesed terad, pikkus 11,5 cm
S-0070 | Jaffe õmblusnoad, kõverad, teravad otsad ja keskmise suurusega terad, lõikepikkus 8,0 mm, pikkus 11,5 cm
S-0070C | Jaffe õmblusnoad, kõverad, teravad otsad ja keskmise suurusega terad, lõikepikkus 8,0 mm, pikkus 11,5 cm, tseramiidiga kaetud
S-0080 | Peenikese õmblusega käärid, sirged, teravad otsad ja keskmise suurusega terad, lõikepikkus 11,0 mm, pikkus 11,5 cm
S-0080C | Peenikese õmblusega käärid, sirged, teravad otsad ja keskmise suurusega terad, lõikepikkus: 11,0 mm, pikkus: 11,5 cm, keraamiline kattekiht
S-0090 | Peenikeste õmbluste käärid, kõverad, teravad otsad ja keskmise suurusega terad, lõikepikkus 11,0 mm, pikkus 11,5 cm
S-0090C | Peenikeste õmbluste käärid, kõverad, teravad otsad ja keskmise suurusega terad, lõikepikkus: 11,0 mm, pikkus: 11,5 cm, keraamiline kattekiht
S-0100 | Vannas käärid, sirged, teravad otsad ja 10,0 mm terad, lõikepikkus 8,0 mm, pikkus 11,5 cm
S-0100C | Vannas käärid, sirged, teravad otsad ja 10,0 mm terad, pikkus 11,5 cm, keraamilise kattega
S-0110 | Vannas käärid, kõverad teravad otsad ja 10,0 mm terad, lõikepikkus 8,0 mm, pikkus 11,5 cm
S-0110C | Vannas käärid, kõverad teravad otsad ja 10,0 mm terad, lõikepikkus 8,0 mm, pikkus 11,5 cm, tseramiidiga kaetud
S-0120 | Castroviejo sarvkesta- ja kõõlusekäärid, paremad, väikesed terad, lõikepikkus 5,0 mm, pikkus 10,0 cm
S-0120C | Castroviejo sarvkesta- ja kõõlusekäärid, paremad, väikesed terad, lõikepikkus 5,0 mm, pikkus 10,0 cm, keraamiline kattekiht
S-0130 | Castroviejo sarvkesta- ja kõõlusekäärid, vasak, väikesed terad, lõikepikkus 5,0 mm, pikkus 10,0 cm
S-0130C | Castroviejo sarvkesta- ja kõõlusekäärid, vasak, väikesed terad, lõikepikkus 5,0 mm, pikkus 10,0 cm, keraamiline kattekiht
S-0140 | Castroviejo sarvkesta- ja kõõlusekäärid, paremal, keskmised terad, lõikepikkus 7,0 mm, pikkus 10,0 cm
S-0140C | Castroviejo sarvkesta- ja kõõlusekäärid, paremal, keskmised terad, lõikepikkus 7,0 mm, pikkus 10,0 cm, keraamiline kate
S-0150 | Castroviejo sarvkesta- ja kõõlusekäärid, vasakul, keskmised terad, lõikepikkus 7,0 mm, pikkus 10,0 cm
S-0150C | Castroviejo sarvkesta- ja kõõlusekäärid, vasakul, keskmised terad, lõikepikkus 7,0 mm, pikkus 10,0 cm, keraamiline kate
S-0160 | Castroviejo universaalsed sarvkesta käärid, kõverad, tömbid otsad ja väikesed terad, lõikepikkus 6,0 mm, pikkus 10,0 cm
S-0160C | Castroviejo universaalsed sarvkesta käärid, kõverad, tömbid otsad ja väikesed terad, lõikepikkus 6,0 mm, pikkus 10,0 cm, keraamiline kate
S-0161 | Castroviejo universaalsed sarvkesta käärid, tugev kumerus, tömbid otsad ja väikesed terad lõikepikkus 5,0 mm, pikkus 10,0 cm
S-0161C | Castroviejo universaalsed sarvkesta käärid, tugev kumerus, tömbid otsad ja väikesed terad lõikepikkus 5,0 mm, pikkus 10,0 cm, keraamiline kattekiht
S-0162 | Castroviejo universaalsed sarvkesta käärid, tugev kumerus, tömbid otsad ja suured terad lõikepikkus 11,0 mm, pikkus 11,0 cm
S-0162C | Castroviejo universaalsed sarvkesta käärid, tugev kumerus, tömbid otsad ja suured terad lõikepikkus: 11,0 mm, pikkus: 11,0 cm, keraamiline kate
S-0170 | Castroviejo universaalsed sarvkesta käärid, kõverad, tömbid otsad ja keskmise suurusega terad, lõikepikkus 10,0 mm, pikkus 10,0 cm
S-0170C | Castroviejo universaalsed sarvkesta käärid, tompid otsad ja keskmise suurusega terad, pikkus 10,0 cm, keraamilise kattega
S-0180 | Castroviejo universaalsed sarvkesta käärid, kõverad, tömbid otsad ja suured terad, lõikepikkus 10,0 mm, pikkus 10,0 cm
S-0180C | Castroviejo universaalsed sarvkesta käärid, kõverad, tömbid otsad ja suured terad, lõikepikkus: 10,0 mm, pikkus: 10,0 cm, keraamiline kattekiht
S-0183 | DALK käärid, parempoolsed, lapikute otstega
S-0184 | DALK käärid, vasakpoolsed, lapikute otstega
S-0190 | Castroviejo keratoplastika käärid, küljele kaldu, tömbid otsad ja keskmise suurusega terad lõikepikkus 10,0 mm, pikkus 10,0 cm
S-0190C | Castroviejo keratoplastika käärid, küljele kaldu, tömbid otsad ja keskmise suurusega terad lõikepikkus: 10,0 mm, pikkus: 10,0 cm, keraamiline kattekiht
S-0200 | McPherson-Westcott sidekesta käärid kõverad, tömbid otsad ja väikesed terad, lõikepikkus 5,0 mm, pikkus 10,5 cm
S-0200C | McPherson-Westcott sidekesta käärid kõverad, tömbid otsad ja väikesed terad, lõikepikkus 5,0 mm, 10,5 cm, tser. kate.
S-0201 | McPherson-Vannas iirise käärid, kõverad, teravad otsad, pikkus 8,0 cm
S-0201C | McPherson-Vannas iirise käärid, kõverad, teravad otsad, pikkus 8,0 cm, keraamilise kattega
S-0210 | Westcott tenotoomia käärid, kõverad, tompid otsad ja keskmise suurusega terad, lõikepikkus 8,0 mm, pikkus 11,5 cm
S-0210C | Westcott tenotoomia käärid, kõverad, tompid otsad ja keskmise suurusega terad, lõikepikkus 8,0 mm, pikkus 11,5 cm, tsingitud.
S-0210SC | Super-Cut Westcott tenotoomia käärid, kõverad, tömbid otsad ja keskmise suurusega terad, lõikepikkus 8,0 mm, pikkus 11,5 cm
S-0220 | Westcott tenotoomia käärid, kõverad, parem, tömbid otsad ja standardterad, lõikepikkus 14,0 mm, pikkus 11,5 cm
S-0220C | Westcott tenotoomia käärid, kõverad, parem, tömbid otsad ja standardterad, lõikepikkus L:14,0 mm, pikkus L:11,5 cm, tseramiidkattega
S-0220SC | Super-Cut Westcott tenotoomia käärid, kõverad, tömbid otsad, standard terad, lõikepikkus 14,0 mm, pikkus 11,5 cm
S-0230 | Westcott tenotoomia käärid, kõverad vasakpoolsed, tupe otsad ja standardterad, lõikepikkus 9,0 mm, pikkus 11,5 cm
S-0230C | Westcott tenotoomia käärid, kõverad vasakpoolsed, tupe otsad ja standardterad, lõikepikkus 9,0 mm, pikkus 11,5 cm, tserkoot
S-0240 | Westcott tenotoomia käärid, kõverad, tomp otsad ja väikesed terad, lõikepikkus 5,0 mm, pikkus 10,0 cm
S-0240C | Westcott tenotoomia käärid, kõverad, tomp otsad ja väikesed terad, pikkus 10,0 cm, keraamilise kattega
S-0250 | Westcott tenotoomia käärid, kõverad, teravad otsad ja standardterad, lõikepikkus 14,0 mm, pikkus 11,5 cm
S-0250C | Westcott tenotoomia käärid, kõverad, teravad otsad ja standardterad, lõikepikkus: 14,0 mm, pikkus: 11,5 cm, keraamilise kattega
S-0250SC | Super-Cut Westcott tenotoomia käärid, kõverad, teravad otsad, standardterad, lõikepikkus 14,0 mm, pikkus 11,5 cm
S-0260 | Iris käärid, sirged, teravad otsad ja väikesed terad, lõikepikkus 6,0 mm, pikkus 10,0 cm
S-0260C | Iris käärid, sirged, teravad otsad ja väikesed terad, lõikepikkus 6,0 mm, pikkus 10,0 cm, keraamilise kattega
S-0261 | Iris käärid, sirged, teravad otsad ja väikesed terad, lõikepikkus 6,0 mm, pikkus 10,0 cm
S-0261C | Iris käärid, sirged, teravad otsad ja väikesed terad, lõikepikkus 6,0 mm, pikkus 10,0 cm, keraamilise kattega
S-0270 | Iris käärid, kõverad, teravad otsad ja väikesed terad, lõikepikkus 6,0 mm, pikkus 10,0 cm
S-0270C | Iris käärid, kõverad, teravad otsad ja väikesed terad, lõikepikkus 6,0 mm, pikkus 10,0 cm, keraamilise kattega
S-0280 | Noyes Iris käärid, sirged, teravad otsad ja väikesed terad, lõikepikkus 10,0 mm, pikkus 11,0 cm
S-0280C | Noyes Iris käärid, sirged, teravad otsad ja väikesed terad, lõikepikkus: 10,0 mm, pikkus: 11,0 cm, keraamiline kattekiht
S-0290 | Noyes Iris käärid, kergelt kõverad, teravad otsad ja väikesed terad, lõikepikkus 10,0 mm, pikkus 11,0 cm
S-0290C | Noyes Iris käärid, kergelt kõverad, teravad otsad ja väikesed terad, lõikepikkus: 10,0 mm, pikkus: 11,0 cm, keraamiline kattekiht
S-0291 | Noyes Iris käärid, kergelt kõverad, tomp otsad ja väikesed terad, lõikepikkus 10,0 mm, pikkus 11,0 cm
S-0291C | Noyes Iris käärid, kergelt kõverad, tomp otsad ja väikesed terad, lõikepikkus: 10,0 mm, pikkus: 11,0 cm, keraamiline kattekiht
S-0300 | Noyes Iris käärid, sirged, teravad otsad ja standardterad, lõikepikkus 12,5 mm, pikkus 11,0 cm
S-0300C | Noyes Iris käärid, sirged, teravad otsad ja standardterad, lõikepikkus: 12,5 mm, pikkus: 11,0 cm, keraamiline kattekiht
S-0310 | Noyes Iris käärid, kergelt kõverad, teravad otsad ja standardterad, lõikepikkus 12,5 mm, pikkus 11,0 cm
S-0310C | Noyes Iris käärid, kergelt kõverad, teravad otsad ja standardterad, lõikepikkus: 12,5 mm, pikkus: 11,0 cm, keraamiline kattekiht
S-0311 | Jaffe õmblusnoad, kõverad, teravad otsad, keskmise suurusega terad, hammastega käepide, pikkus 11,0 cm
S-0311C | Jaffe õmblusnoad, kõverad, teravad otsad, keskmise suurusega terad, hammastega käepide, pikkus 11,0 cm, keraamiline kattekiht
S-0312 | Micro Spring käärid, tömbid otsad, ettepoole suunatud nurk, pikkus 10,0 cm
S-0312C | Micro Spring käärid, tömbid otsad, ettepoole suunatud, pikkus 10,0 cm, keraamilise kattega
S-0313 | Noyes Iris käärid, kergelt kõverad, teravad otsad, standard terad, pikkus 11,0 cm
S-0313C | Noyes Iris käärid, kergelt kõverad, teravad otsad, standard terad, pikkus 11,0 cm, keraamilise kattega
S-0320 | mikrovedruga käärid, sirged, teravad otsad, lõikepikkus 10,0 mm, pikkus 12,0 cm
S-0320C | mikrovedruga käärid, sirged, teravad otsad, lõikepikkus 10,0 mm, pikkus 12,0 cm, keraamilise kattega
S-0330 | Mikro-vedruga käärid, kõverad, teravad otsad, lõikepikkus 10,0 mm, pikkus 12,0 cm
S-0330C | Mikro-vedruga käärid, kõverad, teravad otsad, lõikepikkus 10,0 mm, pikkus 12,0 cm, keraamilise kattega
S-0340 | Mikro-vedrukäärid, nurgaga, teravad ja 10,0 mm teraga, pikkus 12,0 cm
S-0340C | Mikro-vedrukäärid, nurgaga, teravad ja 10,0 mm teraga, pikkus 12,0 cm, keraamilise kattega
S-0360 | Vannas mikrovedruga käärid, kõverad, teravad otsad, lõikepikkus 10,0 mm, pikkus 12,0 cm
S-0360C | Vannas mikrovedruga käärid, kõverad, teravad otsad, lõikepikkus 10,0 mm, pikkus 12,0 cm, keraamilise kattega
S-0370 | Vannas mikrovedruga käärid, nurgaga, teravad otsad, lõikepikkus 10,0 mm, pikkus 12,0 cm
S-0370C | Vannas mikrovedruga käärid, nurgaga, teravad otsad, lõikepikkus 10,0 mm, pikkus 12,0 cm, keraamilise kattega
S-0380 | Westcott tenotoomia käärid, kõverad, tupe otsad ja 13,0 mm terad, lõikepikkus pikkus: 7,5 mm, pikkus: 14,0 cm
S-0380C | Westcott tenotoomia käärid, kõverad, tupe otsad ja 13,0 mm terad, lõikepikkus l: 7,5 mm, l: 14,0 cm, keraamilise kattega
S-0381 | Westcott tenotoomia käärid, kõverad, tupe otsad ja 16,0 mm terad, lõikepikkus 7,5 mm, pikkus 14,0 cm
S-0381C | Westcott tenotoomia käärid, kõverad, tupe otsad ja 16,0 mm terad, lõikepikkus 7,5 mm, pikkus 14,0 cm, keraamiline kattega
S-0382 | Westcott tenotoomia käärid, cvd parem, tömbid otsad ja standard terad, lõikepikkus 11,0 mm, pikkus 11,5 cm
S-0382C | Westcott tenotoomia käärid, cvd parem, tömbid otsad ja standard terad, lõikepikkus: 11,0 mm, pikkus: 11,5 cm, keraamiline kattekiht
S-0390 | Westcott tenotoomia käärid, kõverad, tüüpilised otsad ja 22,0 mm terad, lõikepikkus 11,0 mm, pikkus 14,0 cm
S-0390C | Westcott tenotoomia käärid, kõverad, tüüpilised otsad ja 22,0 mm terad, lõikepikkus: 11,0 mm, pikkus: 14,0 cm, keraamiline kattekiht
S-0391 | Westcott tenotoomia käärid, kõverad, väga tömbid otsad ja 22,0 mm terad, lõikepikkus 11,0 mm, pikkus 14,0 cm
S-0391C | Westcott tenotoomia käärid, kõverad, väga tömbid otsad ja 22,0 mm terad, lõikepikkus: 11,0 mm, pikkus: 14,0 cm, keraamiline kattekiht
S-0392 | Castroviejo universaalsed sarvkesta käärid, kõver, lai käepide, tömbid otsad, suured terad, pikkus 10,0 cm
S-0392C | Castroviejo universaalsed sarvkesta käärid, kõver, lai käepide, tömbid otsad, suured terad, pikkus 10,0 cm, keraamiline kate
S-0400 | Troutman-Katzin sarvkesta siirdamise skalpellid. tugev cvd, parem, teravad otsad ja väikesed terad. lõikepikkus 6,0 mm, pikkus 10,0 cm
S-0400C | Troutman-Katzin sarvkesta siirdamise skalpellid. tugev cvd, parem, teravad otsad ja väikesed terad. lõikepikkus 6,0 mm, pikkus 10,0 cm, keraamiline kate
S-0410 | Troutman-Katzin sarvkesta siirdamise skalpellid. tugev cvd, vasak, terav ots. otsad ja väike tera. lõikepikkus 6,0 mm, pikkus 10,0 cm
S-0410C | Troutman-Katzin sarvkesta siirdamise skalpellid. tugev cvd, vasak, terav ots. otsad ja väike tera. lõikepikkus 6,0 mm, pikkus 10,0 cm, keraamiline kate
S-0411 | Troutman sarvkesta siirdamise käärid, vasakule kõverdatud, õrn, 6,0 mm
S-0411C | Troutman sarvkesta siirdamise käärid, vasakule kõverad, õrnad, 6,0 mm, keraamilise kattega
S-0412 | Troutman sarvkesta siirdamise käärid, paremale kõverad, õrnad, 6,0 mm
S-0412C | Troutman sarvkesta siirdamise käärid, paremale kõverad, õrnad, 6,0 mm, keraamilise kattega
S-0415 | Vannas käärid, teravad, kõverad, lõikepikkus 6,0 mm, Ø 6,0 mm käepide, pikkus 11,5 cm
S-0415C | Vannas käärid, teravad, kõverad, lõikepikkus 6,0 mm, Ø6,0 mm käepide, pikkus 11,5 cm, keraamiline kattekiht
S-0416 | Vannas käärid, tömbid, kõverad, lõikepikkus 6,0 mm, Ø 6,0 mm käepide, pikkus 11,5 cm
S-0416C | Vannas käärid, tömbid, kõverad, lõikepikkus 6,0 mm, Ø6,0 mm käepide, pikkus 11,5 cm, keraamiline kattekiht
S-0420 | Vannas kapsulotoomia käärid, sirged, teravad otsad, 5,0 mm, pikkus 8,5 cm
S-0420C | Vannas kapsulotoomia käärid sirged, teravad otsad 5,0 mm, pikkus 8,5 cm, keraamilise kattega
S-0430 | Vannas kapsulotoomia käärid, sirged, tomp otsad, 5,0 mm, pikkus 8,5 cm
S-0430C | Vannas kapsulotoomia käärid, sirged, tomp otsad, 5,0 mm, pikkus 8,5 cm, keraamilise kattega
S-0440 | Vannas kapsulotoomia käärid, kõverad, teravad otsad, 5,0 mm, pikkus 8,5 cm
S-0440C | Vannas kapsulotoomia käärid, kõverad, teravad otsad, 5,0 mm, pikkus 8,5 cm, keraamilise kattega
S-0450 | Vannas kapsulotoomia käärid, kõverad, tomp otsad, 5,0 mm, pikkus 8,5 cm
S-0450C | Vannas kapsulotoomia käärid, kõverad, tomp otsad, 5,0 mm, pikkus 8,5 cm, keraamilise kattega
S-0460 | Gills-Vannas kapsulotoomia käärid, sirged, teravad otsad, 7,0 mm, pikkus 8,5 cm
S-0460C | Gills-Vannas kapsulotoomia käärid, sirged, teravad otsad, 7,0 mm, pikkus 8,5 cm, keraamiline kate
S-0470 | Gills-Vannas kapsulotoomia käärid, kõverad, teravad otsad, 7,0 mm, pikkus 8,5 cm
S-0470C | Gills-Vannas kapsulotoomia käärid, kõverad, teravad otsad, 7,0 mm, pikkus 8,5 cm, keraamilise kattega
S-0480 | Vannas kapsulotoomia käärid, ettepoole kaldu, teravad otsad, 5,0 mm tera, pikkus 8,5 cm
S-0480C | Vannas kapsulotoomia käärid, ettepoole kaldu, teravad otsad, 5,0 mm tera, pikkus 8,5 cm, keraamiline kate
S-0490 | Gills-Vannas kapsulotoomia käärid, ettepoole kaldu, teravad otsad, 7,0 mm tera, pikkus 8,5 cm
S-0490C | Gills-Vannas kapsulotoomia käärid, ettepoole kaldu, teravad otsad, 7,0 mm tera, pikkus 8,5 cm, keraamiline kate
S-0500 | Vannas kapsulotoomia käärid, küljele kaldu, teravad otsad, 5,0 mm tera, pikkus 8,5 cm
S-0500C | Vannas kapsulotoomia käärid, küljele kaldu, teravad otsad, 5,0 mm tera, pikkus 8,5 cm, keraamiline kate
S-0501 | Gills-Welsh kapsulotoomia käärid, ettepoole kaldu, teravad otsad, 11 mm tera, pikkus 8,5 cm
S-0501C | Gills-Welsh kapsulotoomia käärid, ettepoole kaldu, teravad otsad, 11 mm tera, pikkus 8,5 cm, keraamiline kate
S-0502 | Gills-Welsh kapsulotoomia käärid, sirge, teravad otsad, 11,0 mm tera, pikkus 8,5 cm
S-0502C | Gills-Welsh kapsulotoomia käärid, sirge, teravad otsad, 11,0 mm tera, pikkus 8,5 cm, keraamiline kate
S-0505 | Uribe-Stern kapsulotoomia käärid, kallutatud ettepoole, kumeralt kõver tera, pikkus 8,5 cm
S-0505C | Uribe-Stern kapsulotoomia käärid, kallutatud ettepoole, kumeralt kõver tera, pikkus 8,5 cm, keraamiline kate
S-0507 | Kapsulotoomia käärid, kergelt eespool kaldu, 11,0 mm terad, pikkus 8,0 cm
S-0507C | Kapsulotoomia käärid, kergelt eespool kaldu, 11,0 mm terad, pikkus 8,0 cm, keraamilise kattega
S-0508 | Uthoffi kapsulotoomia käärid, kõverad, 13,0 mm terad, ümarad, pikkus 8,5 cm
S-0508C | Uthoffi kapsulotoomia käärid, kõverad, 13,0 mm terad, ümarad, pikkus 8,5 cm, keraamilise kattega
S-0509 | McPherson-Vannas mikro-iirise käärid, kõverad, teravad otsad, pikkus 8,5 cm
S-0509C | McPherson-Vannas mikro-iirise käärid, kõverad, teravad otsad, pikkus 8,5 cm, keraamilise kattega
S-0510 | DeWecker iiridektomia käärid, nurgaga, teravad otsad ja 7,0 mm tera, pikkus 11,0 cm
S-0510C | DeWecker iiridektomia käärid, nurgaga, teravad otsad ja 7,0 mm tera, pikkus 11,0 cm, keraamilise kattega
S-0520 | DeWecker iiridektomia käärid, nurgaga, tuped otsad ja 7,0 mm tera, pikkus 11,0 cm
S-0520C | DeWecker iiridektomia käärid, nurgaga, tomp otsad ja 7,0 mm tera, pikkus 11,0 cm, keraamilise kattega
S-0530 | Barraquer iirise käärid, tomp otsad ja 7,0 mm terad
S-0540 | Barraquer iirise käärid, teravad otsad ja 7,0 mm terad
S-0550 | Barraquer iirise käärid, teravad otsad ja 11,0 mm terad
S-0560 | Barraquer iirise käärid, tüüpilised otsad ja 11,0 mm terad
S-0570 | Silmakäärid, sirged, teravad otsad, väikesed terad, 14,0 mm terad, pikkus 9,0 cm
S-0570C | Silmakäärid, sirged, teravad otsad, väikesed terad, 14,0 mm terad, pikkus 9,0 cm, keraamilise kattega
S-0571 | Silmakäärid, sirged, tömbid otsad, väikesed terad, 14,0 mm terad, pikkus 9,0 cm
S-0571C | Silmakäärid, sirged, tömbid otsad, väikesed terad, 14,0 mm terad, pikkus 9,0 cm, keraamilise kattega
S-0580 | Silmade käärid, kõverad, teravad otsad, väikesed terad, 14,0 mm terad, pikkus 9,0 cm
S-0580C | Silmade käärid, kõverad, teravad otsad, väikesed terad, 14,0 mm terad, pikkus 9,0 cm, keraamilise kattega
S-0581 | Silmakäärid, kõverad, tömbid otsad, väikesed terad, 14,0 mm terad, pikkus 9,0 cm
S-0581C | Silmakäärid, kõverad, tömbid otsad, väikesed terad, 14,0 mm terad, pikkus 9,0 cm, keraamilise kattega
S-0590 | Silmakäärid, sirged, teravad otsad, suured terad, 23,0 mm terad, pikkus 9,0 cm
S-0590C | Silmakäärid, sirged, teravad otsad, suured terad, 23,0 mm terad, pikkus 9,0 cm, keraamilise kattega
S-0600 | Silmade käärid, kõverad, teravad otsad, suured terad, 24,0 mm terad, pikkus 9,0 cm
S-0600C | Silmade käärid, kõverad, teravad otsad, suured terad, 24,0 mm terad, pikkus 9,0 cm, keraamilise kattega
S-0610 | Silmakäärid, sirged, teravad otsad, standardmudel, 23,0 mm terad, pikkus 10,5 cm
S-0610C | Silmakäärid, sirged, teravad otsad, standardmudel, 23,0 mm terad, pikkus 10,5 cm, keraamiline kattekiht
S-0611 | Silmakäärid, sirged, tömbid otsad, standardmudel, 23,0 mm terad, pikkus 10,5 cm
S-0611C | Silmakäärid, sirged, tömbid otsad, standardmudel, 23,0 mm terad, pikkus 10,5 cm, keraamiline kattekiht
S-0620 | Silmade käärid, kõverad, teravad otsad, standardmudel, 24,0 mm terad, pikkus 10,5 cm
S-0620C | Silmade käärid, kõverad, teravad otsad, standardmudel, 24,0 mm terad, pikkus 10,5 cm, keraamiline kattekiht
S-0621 | Silmakäärid, kõverad, tömbid otsad, standardmudel, 24,0 mm terad, pikkus 10,5 cm
S-0621C | Silmakäärid, kõverad, tömbid otsad, standardmudel, 24,0 mm terad, pikkus 10,5 cm, keraamiline kattekiht
S-0625 | Silmakäärid, linttüüpi, sirged, pikkus 9,5 cm
S-0625C | Silmakäärid, linttüüpi, sirged, pikkus 9,5 cm, keraamilise kattega
S-0626 | Silmakäärid, linttüüpi, kõverad, pikkus 9,5 cm
S-0626C | Silmakäärid, linttüüpi, kõverad, pikkus 9,5 cm, keraamilise kattega
S-0630 | Silmakäärid, sirged, teravad otsad, standardmudel, 23,5 mm terad, pikkus 9,5 cm
S-0630C | Silmakäärid, sirged, teravad otsad, standardmudel, 23,5 mm terad, pikkus 9,5 cm, keraamiline kate
S-0631 | Silmakäärid, sirged, tömbid otsad, standardmudel, 23,5 mm terad, pikkus 9,5 cm
S-0631C | Silmakäärid, sirged, tömbid otsad, standardmudel, 23,5 mm terad, pikkus 9,5 cm, keraamiline kate
S-0640 | Silmade käärid, kõverad, teravad otsad, suured rõngad, 22,5 mm terad, pikkus 9,5 cm
S-0640C | Silmade käärid, kõverad, teravad otsad, suured rõngad, 22,5 mm terad, pikkus 9,5 cm, keraamiline kate
S-0641 | Silmakäärid, kõverad, tömbid otsad, suured rõngad, 22,5 mm terad, pikkus 9,5 cm
S-0641C | Silmakäärid, kõverad, tömbid otsad, suured rõngad, 22,5 mm terad, pikkus 9,5 cm, keraamiline kate
S-0645 | Iris-käärid, rõngakäepide, sirged, teravad, pikkus 10,5 cm
S-0645C | Iris-käärid, rõngakäepide, sirged, teravad, pikkus 10,5 cm, keraamilise kattega
S-0650 | õmblus-käärid, lint-tüüpi, kõverad, teravad otsad, 12,5 mm terad, pikkus 11,0 cm
S-0650C | õmblus-käärid, lint-tüüpi, kõverad, teravad otsad, 12,5 mm terad, pikkus 11,0 cm, keraamilise kattega
S-0660 | Õmblusnoad, kergelt kõverad, teravad otsad, 12,5 mm terad, pikkus 9,5 cm
S-0660C | Õmblusnoad, kergelt kõverad, teravad otsad, 12,5 mm terad, pikkus 9,5 cm, keraamiline kate
S-0670 | Stevens tenotoomia käärid, sirged, tupe otsad, 14,0 mm terad, pikkus 11,5 cm
S-0670C | Stevens tenotoomia käärid, sirged, tomp ots ja standard tera, pikkus 11,5 cm, keraamilise kattega
S-0670SC | Super-Cut Stevens tenotoomia käärid, sirged, tömbid otsad, 14,0 mm terad, pikkus 11,5 cm
S-0671 | Silmakäärid, sirged, teravad otsad, standard terad, pikkus 10,5 cm
S-0671C | Silmakäärid, sirged, teravad otsad, standard terad, pikkus 10,5 cm, keraamiline kattekiht
S-0680 | Stevens tenotomia käärid, kõverad, tompid otsad, 13,0 mm terad, pikkus 11,5 cm
S-0680C | Stevens tenotomia käärid, kõverad, tompid otsad, 13,0 mm terad, pikkus 11,5 cm, keraamilise kattega
S-0680SC | Super-Cut Stevens tenotoomia käärid, kõverad, tömbid otsad, 13,0 mm terad, pikkus 11,5 cm
S-0681 | Stevens tenotomia käärid, kõverad, tupe otsad, 13,0 mm terad, pikkus 9,5 cm
S-0681C | Stevens tenotomia käärid, kõverad, tomp otsad, 13,0 mm terad, pikkus 9,5 cm, keraamilise kattega
S-0690 | Stevens tenotoomia käärid, linditüüpi, sirged, tömbid otsad, 13,0 mm terad, pikkus 9,5 cm
S-0690C | Stevens tenotoomia käärid, linditüüpi, sirged, tömbid otsad, 13,0 mm terad, pikkus 9,5 cm, keraamiline kate
S-0691 | Stevens tenotoomia käärid, sirged, tomp otsad, 13,0 mm terad, pikkus 10,3 cm
S-0691C | Stevens tenotoomia käärid, sirged, tüügas otsad, 13,0 mm terad, pikkus 10,3 cm, keraamilise kattega
S-0700 | Stevens tenotoomia käärid, linditüüpi, kõverad, tömbid otsad, 12,0 mm terad, pikkus 9,5 cm
S-0700C | Stevens tenotoomia käärid, lint-tüüpi, kõverad, tömbid otsad, pikkus 9,5 cm, keraamilise kattega
S-0710 | Strabismuse käärid, linttüüpi, sirged, tömbid otsad, 30,0 mm terad, pikkus 10,5 cm
S-0710C | Strabismuse käärid, linttüüpi, sirged, tömbid otsad, 30,0 mm terad, pikkus 10,5 cm, keraamiline kattekiht
S-0711 | Strabismuse käärid, sirged, tompid otsad, 30,0 mm terad, pikkus 10,5 cm
S-0711C | Strabismuse käärid, sirged, tomp otsad, 30,0 mm terad, pikkus 10,5 cm, keraamilise kattega
S-0720 | Strabismuse käärid, linttüüpi, kõverad, tömbid otsad, 29,0 mm terad, pikkus 10,5 cm
S-0720C | Strabismuse käärid, linttüüpi, kõverad, tömbid otsad, 29,0 mm terad, pikkus 10,5 cm, keraamiline kattekiht
S-0721 | Bonn strabismuse käärid, sirged, tomp otsad, pikkus 9,0 cm
S-0721C | Bonn strabismuse käärid, sirged, tüüpilised otsad, pikkus 9,0 cm, keraamilise kattega
S-0722 | Bonn Strabismus käärid, kõverad, tomp otsad, pikkus 9,0 cm
S-0722C | Bonn Strabismus käärid, kõverad, tüüpilised otsad, pikkus 9,0 cm, keraamilise kattega
S-0730 | Knappi strabismuse käärid, sirged, tomp-tomp otsad, 31,0 mm terad, pikkus 10,3 cm
S-0730C | Knappi strabismuse käärid, sirged, tomp-tomp otsad, 31,0 mm terad, pikkus 10,3 cm, keraamilise kattega
S-0740 | Knappi strabismuse käärid, kõverad, tuped-tuped otsad, 30,0 mm terad, pikkus 10,3 cm
S-0740C | Knappi strabismuse käärid, kõverad, tuped-tuped otsad, 30,0 mm terad, pikkus 10,3 cm, keraamilise kattega
S-0750 | Enukleatsioonikäärid, keskmise kõverusega, tuped otsad, 43,5 mm terad, pikkus 13,5 cm
S-0750C | Enukleatsioonikäärid, keskmise kõverusega, tupe otsad, 43,5 mm terad, pikkus 13,5 cm, keraamilise kattega
S-0760 | Enukleatsioonikäärid, tugevalt kõverad, tuped otsad, 40,2 mm terad, pikkus 13,5 cm
S-0760C | Enukleatsioonikäärid, tugevalt kõverad, tomp otsad, 40,2 mm terad, pikkus 13,5 cm, keraamilise kattega
S-0770 | universaalkäärid, sirged, terav/tomp ots, pikkus 13,5 cm
S-0770C | universaalkäärid, sirged, teravad/tompid otsad, pikkus 13,5 cm, keraamilise kattega
S-0775 | Metzenbaum-käärid, sirged, tupe otsad, 48,0 mm terad, pikkus 14,5 cm
S-0775C | Metzenbaum-käärid, sirged, tomp ots, 48,0 mm terad, pikkus 14,5 cm, keraamilise kattega
S-0780 | Metzenbaum käärid, kõverad, tupe otsad, 48,0 mm terad, pikkus 14,5 cm
S-0780C | Metzenbaum käärid, kõverad, tomp ots, 48,0 mm terad, pikkus 14,5 cm, keraamilise kattega
S-0780SC | Super-Cut Metzenbaum käärid, kõverad, tomp otsad, 48,0 mm, pikkus 14,5 cm
S-0790 | Spencer ligatuuri käärid, sirged, ühe sakilise otsaga, 21,0 mm terad, pikkus 9,0 cm
S-0790C | Spencer ligatuuri käärid, sirged, ühe sakilise otsaga, 21,0 mm terad, pikkus 9,0 cm, keraamilise kattega
S-0810 | Strabismuse käärid, sirged, proovipunktid, pikkus 11,5 cm
S-0810C | Strabismuse käärid, sirged, proovipunktid, pikkus 11,5 cm, keraamilise kattega
S-0811 | Strabismuse käärid, kõverad, proovipunktid, pikkus 11,5 cm
S-0811C | Strabismuse käärid, kõverad, proovipunktid, pikkus 11,5 cm, keraamilise kattega
S-0820 | Mayo-Stille käärid, sirged, tömbid, pikkus 17,0 cm
S-0820C | Mayo-Stille käärid, sirged, tömbid, pikkus 17,0 cm, keraamilise kattega
S-0830 | Silmakäärid, kõverad, tömbid-tömbid, 11,5 cm
S-0830C | Silmakäärid, kõverad, tömbid-tömbid, 11,5 cm, keraamilise kattega
S-0840 | Silmakäärid, nurgaga, teravad otsad, tera pikkus 18,0 mm, pikkus 9,5 cm
S-0840C | Silmakäärid, nurgaga, teravad otsad, tera pikkus 18,0 mm, pikkus 9,5 cm, keraamiline kate
S-0850 | Silmakäärid, kõverad, tömbid, augud tunnelilõikamiseks, terade pikkus 27,0 mm, pikkus 12,0 cm
S-0850C | Silmakäärid, kõverad, tömbid, augud tunnelilõikamiseks, 27,0 mm tera pikkus, pikkus 12,0 cm, keraamiline kattekiht
VR-0010-23T | Vitrektomia tangid, siledad, sirge käepidemega, 23G
VR-0030-20S | Vitrektomia tangid, sakilised otsad, sirge, 20G, valmistatud roostevabast terasest
VR-0030-20T | Vitrektomia tangid, hambulised, sirged, titaanist käepide roostevabast terasest otsaga, 20G
VR-0030-23T | Vitrektomia tangid, hambulised, sirged, titaanist käepide roostevabast terasest ots, 23G
VR-0030-25T | Vitrektomia tangid, hambulised, sirged, titaanist käepide roostevabast terasest ots, 25G
VR-0050-23S | Vitrektomia tangid, hambulised, sirge, 23G, roostevabast terasest
VR-0050-23T | vitrektomia tangid, sakilise otsaga, sirge, 23G
VR-0090-23S | vitrektomia tangid, sisselõikega 0,3 mm, sirge, 23G, roostevabast terasest
VR-0090-23T | Vitrektomia tangid, 0,3 mm sisselõikega, sirge, 23G
VR-0110-23S | Vitrektomia tangid, haaramisega, roostevaba teras, 23G
VR-0110-23T | Vitrektomia tangid, haaramisotsaga, 23G
VR-0120-23T | Vitrektomia tangid, haaramisega, 45° nurga all, titaanist käepide roostevabast terasest ots, 23G
VR-0130-20S | vitrektomia tangid siledad, haaramisotsaga 45° roostevabast terasest
VR-0170-23T | Vitrektomia tangid, hammastega, haarav, 60°, 23G
VR-0200-23T | Eckhardt otsa haarav vitrektomia pintsett, 23G, titaanist käepide roostevabast terasest otsaga
VR-0205-23T | Endgripping pintsett, sirge, eriti peen 0,2 mm x 0,5 mm, 23G
VR-0210-23T | Alio MICS kapsulorhexis tangid kõver varras + mikrohaaramisotsad, 25 mm titaanist käepide roostevabast terasest otsaga
VR-0220-23S | Vitrektomia käärid, sirged, 23G, roostevaba teras
VR-0220-23T | Vitrektomia käärid, sirged, Titaanist käepide roostevabast terasotsaga, 23G
VR-0232-20T | Vitrektomia käärid, kõverad, 20G, titaanist käepide roostevabast terasest otsaga
VR-0232-23T | Vitrektomia käärid, kõverad, 23G, titaanist käepide roostevabast terasest otsaga
VR-0240-23T | vitrektomia käärid, 60° nurga all, Titaanist käepide roostevabast terasotsaga, 23G
VR-0250-23T | vitrektomia käärid kühvlotsaga, 60° nurga all, titaanist käepide roostevabast terasest ots, 23G
VR-0270 | vitrektomia võõrkeha tangid, kolm 1,9 mm pikkust haru, kergelt sissepoole kaldu titaanist käepide ja roostevabast terasest ots, 20G
VR-0280 | vitrektomia võõrkeha tangid, titaanist käepide ja roostevabast terasest ots, 20G
VR-0300-23TDT | mikroklemmid, serr., 1,5 mm ots 30 mm vars. Suurepärane koorimiseks ja paksemate membraanide manipuleerimiseks, komplektne instrument, 23G
VR-0300-23-TIP | otsik VR-0300 jaoks, 23G, ainult ots
VR-0300-25-TIP | otsik VR-0300 jaoks, 25G, ainult ots
VR-0310-23TDT | ILM pintsett, otsa pikkus 2,0 mm, lõuad pind maksimaalne haardumisvõime ILM-i koorimise ajal, täielik instrument, 23G
VR-0310-23-TIP | VR-0310 jaoks mõeldud otsik, 23G, ainult ots
VR-0310-25-TIP | VR-0310 jaoks mõeldud otsik, 25G, ainult ots
VR-0400-23TDT | Sirged käärid, teravad, ots L: 2,5 mm. Ideaalne lõikamiseks iirise tasandil ja perifeersete membraanide lõikamiseks, komplekt, 23G
VR-0400-23-TIP | Otsik VR-0400 jaoks, 23G, ainult ots
VR-0410-23TDT | Kõverad käärid, teravad, ots L 1,25 mm. Ideaalne lõikamiseks paralleelselt võrkkestaga ja lõikamiseks retina pinnale kinnitunud membraanide lõikamiseks, komplekt, 23G
VR-0410-23-TIP | Otsik VR-0410 jaoks, 23G, ainult ots
VR-0410-25-TIP | Otsik VR-0410 jaoks, 25G, ainult ots
VR-0500-23TDT | Gerteni iridektoomia tangid, nurgaga, vertikaalsed, 23G, titaanist käepide + vahetatav otsik hoiustamis- ja steriliseerimiskarbis
VR-0500-23-TIP | Gerteni iridektoomia tangid, nurgaga, vertikaalne, 23G, ots ainult hoiustamis- ja steriliseerimiskarbis
VR-0500-25TDT | Gerteni iridektoomia tangid, nurgaga, vertikaalne, 25G, titaanist käepide + vahetatav otsik hoiustamis- ja steriliseerimiskarbis
VR-0500-25-TIP | Gerteni iridektoomia tangid, nurgaga, vertikaalne, 25G, ots ainult hoiustamis- ja steriliseerimiskarbis
VR-0501-23TDT | Vitrektomia tangid, kõverad, 35 mm, vertikaalsed, 23G, titaanist käepide + vahetatav ots säilitus- ja steriliseerimiskarbis
VR-0501-23-TIP | Vitrektomia tangid, kõverad, 35 mm, vertikaalne, 23G, ots ainult hoiustamis- ja steriliseerimiskarbis
VR-0510-25TDT | Gerteni iridektoomia käärid, nurgaga, horisontaalne, 25G, titaanist käepide + vahetatav ots säilitus- ja steriliseerimiskarbis
VR-0510-25-TIP | Gerteni iridektoomia käärid, nurgaga, horisontaalne, 25G, ots ainult hoiustamis- ja steriliseerimiskarbis
VR-0520-23TDT | Gerteni DMEK Rhexis tangid, 23G, titaanist käepide vahetatava ots säilitus- ja steriliseerimiskarbis
VR-0520-23-TIP | Gerteni DMEK Rhexis tangid, 23G, ots ainult hoiustamis- ja steriliseerimiskarbis
VR-1600 | Läätsede lõikamise käärid, sirge vars, varre pikkus 15,0 mm, 18G
VR-1610 | Läätsede lõikamise käärid, kõver vars, varre pikkus 15,0 mm, 18G
VR-1620 | Haaramispintsett, 20G
VR-2000-20TDT | Kretz Enklavation pintsett Verisyse Fakilised IOL-id, 20G, kõverad, Ainult ots
VR-2000-20-TIP | Kretz Enklavation pintsett Verisyse Fakilised IOL-id, 20G, kõverad, titaanist käepide. vahetatava otsaga ja Setriliz-karbiga
VR-5000T | Titaanist käepide, ainult, kasutatakse koos otsa variatsioonidega