## Tabel 1
Artikelnummer | Artikelomschrijving
ATMOS S351 | 444.0462.0 - Vacuümpomp voor CTS ATMOS S 351 OP - Basiseenheid met 1,5 l afscheidingglas
C-0010 | Tooke-hoornvliesmes, recht mes & gebogen snijrand 3,0 x 18,0 mm, lengte 11,5 cm
C-0020 | Gill-hoornvliesmes, rechte en gebogen snijrand
C-0030 | Gill-hoornvliesmes, licht gebogen, gebogen snijrand
C-0040 | Fukasaku „Hokey“-mes, lengte 11,5 cm
C-0050 | Bonn sclerale mes, 4,0 mm lemmetlengte 12,5 cm
C-0060 | Paton hoornvliesdissector, lengte 11,5 cm
C-0070 | Kuhnt-hoornvlies-scarificator, Fig. 1, lengte 11,5 cm
C-0080 | Kuhnt-hoornvlies-scarificator, Fig. 2, lengte 11,5 cm
C-0090 | Kuhnt-hoornvlies-scarificator, Fig. 3, lengte 11,5 cm
C-0100 | Kuhnt-hoornvlies-scarificator, Fig. 4, lengte 11,5 cm
C-0110 | Kuhnt-hoornvlies-scarificator, Afb. 5, lengte 11,5 cm
C-0120 | Graefe cataractmes, Fig. 1 , 1,5 x 25,0 mm, lengte 12,5 cm
C-0130 | Graefe cataractmes, Afb. 2 , 2,0 x 30,0 mm, lengte 12,5 cm
C-0140 | Graefe cataractmes, Afb. 3, 2,3 x 33,0 mm, lengte 12,5 cm
C-0150 | Wheeler Discission-mes, 1,0 x 18,0 mm, lengte 11,5 cm
C-0160 | Ziegler Iris-mes, Fig. 1, 5,0 mm, lengte 12,0 cm
C-0170 | Ziegler Iris-mes, Fig. 2, 6,0 mm, lengte 12,0 cm
C-0180 | Ziegler Iris-mes, Fig. 3, 7,0 mm, lengte 12,0 cm
C-0200 | Sato-hoornvliesmes, recht, lengte 12,5 cm
C-0210 | Naald voor vreemde voorwerpen, recht, lengte 12,5 cm
C-0220 | Naald voor vreemde voorwerpen, gebogen, lengte 12,5 cm
C-0230 | Bowman-dissectienaald, recht, lengte 12,5 cm
C-0240 | Plange-naald voor vreemde voorwerpen, lengte 12,0 cm
C-0250 | Francis-spud voor vreemde voorwerpen, lengte 12,0 cm
C-0260 | La Forces vreemde voorwerpen spud, lengte 12,5 cm
C-0261 | Chalazion-mes, fijn
C-0270 | Spud & Gouge, lengte 16,5 cm
C-0280 | Algerbrush II Corneal Rust Ring Remover, compleet, met 1,0 mm frees
C-0281 | Algerbrush II Corneal Rust Ring Remover, compleet, met 0,5 mm frees
C-0290 | Frees 0,5 mm
C-0300 | Boortje 1,0 mm
C-0310 | Pterygium Drill, rond, 3,5 mm boor
C-0320 | Vervangende frees met boorkop
C-0341 | Diamant LRI-trapmes 6-zijdig mes, enkele voetplaat, 3 diepte-instellingen: 0,5, 0,55 en 0,6 mm
C-0360 | Halvemaanvormig diamantmes, schuin, halvemaanvormig mes met 2,5 mm snijrand
C-0361 | MICS diamantmes, voor een incisie van 1,8 mm
C-0362 | MICS diamantmes, voor 2,2 mm incisie
C-0370 | Diamond Phaco Knife, recht, keratoomvormig mes, 2,5 mm
C-0380 | Diamanten phaco-mes, gebogen, keratoomvormig mes, 2,8 mm
C-0390 | Diamond Phaco Knife, recht, keratoomvormig mes, 3,0 mm
C-0400 | Diamanten phaco-mes, gebogen, keratoomvormig mes, 3,0 mm
C-0410 | Diamond Phaco Knife, recht, keratoomvormig mes, 3,2 mm
C-0420 | Diamanten phaco-mes, gebogen, keratoomvormig mes, 3,2 mm
C-0430 | Phaco diamantmes, gebogen, keratoomvormig mes & 4 snijkanten, 2,5 mm
C-0440 | Phaco diamantmes, gebogen, keratoomvormig mes & 4 snijkanten, 2,8 mm
C-0450 | Phaco diamantmes, gebogen, keratoomvormig mes & 4 snijkanten, 3,0 mm
C-0460 | Phaco diamantmes, gebogen, keratoomvormig mes & 4 snijkanten, 3,2 mm
C-0470 | Phaco diamantmes, gebogen, 4 snijkanten, trapeziumvormig, van 2,7 mm tot 3,2 mm
C-0500 | Diamantmes met 30° snijrand 1,0 mm breed
C-0510 | Diamantmes met 45° snijrand 1,0 mm breed
C-0520 | Diamantmes met drie zijden 1,0 mm breed
C-0530 | Diamantmes speer 1,0 mm breed
C-0536 | Zaldivar multifunctioneel diamantmes, 0,55/1,00 mm diamantblad, schuin, lengte van het blad 4,5 mm
C-0550 | Universele trepanhandgreep
C-0560+6.0 | Trephine-mes "kort model" 6,0 mm Ø
C-0560+6.25 | Trephine-mes "kort model" 6,25 mm Ø
C-0560+6.5 | Trephine-mes "kort model" 6,5 mm Ø
C-0560+6.75 | Trephine-mes "kort model" 6,75 mm Ø
C-0560+7.0 | Trephine-mes "kort model" 7,0 mm Ø
C-0560+7.25 | Trephine-mes "kort model" 7,20 mm Ø
C-0560+7.5 | Trephine-mes "kort model" 7,5 mm Ø
C-0560+7.75 | Trephine-mes "kort model" 7,75 mm Ø
C-0560+8.0 | Trephine-mes "kort model" 8,0 mm Ø
C-0560+8.25 | Trephine-mes "kort model" 8,25 mm Ø
C-0560+8.5 | Trephine-mes "kort model" 8,5 mm Ø
C-0560+8.75 | Trephine-mes "kort model" 8,75 mm Ø
C-0560+9.0 | Trephine-mes "kort model" 9,0 mm Ø
C-0560+9.25 | Trephine-mes "kort model" 9,25 mm Ø
C-0560+9.5 | Trephine-mes "kort model" 9,5 mm Ø
C-0570+10.0 | Trephine-mesje „lang model“ 10,0 mm Ø
C-0570+10.5 | Trephine-mesje „lang model“ 10,5 mm Ø
C-0570+11.0 | Trephine-mesje „lang model“ 11,0 mm Ø
C-0570+11.5 | Trephine-mesje „lang model“ 11,5 mm Ø
C-0570+12.0 | Trephine-mesje „lang model“ 12,0 mm Ø
C-0630 | Eliot Trephine-bladhandvat "standaardmodel"
C-0640 | Eliot-trepanmes 1,0 mm
C-0650 | Eliot-trepanmes 1,5 mm
C-0660 | Eliot-trepanmes 2,0 mm
C-0670 | Bard-Parker scalpelhandvat #3
C-0680 | Bard-Parker scalpelhandvat #9
C-0690 | Chuck scalpelhandvat rond, gekarteld, 10,0 cm
C-0700 | Bard-Parker scalpelmesje, steriel, wegwerp PK/100 #11
C-0710 | Bard-Parker scalpelmesje, steriel, wegwerp PK/100 #15
C-0711 | Bard-Parker scalpelmesje, steriel, wegwerp PK/10 #65
C-0712 | Bard-Parker scalpelmesje, steriel, wegwerp PK/10 #64
C-0714 | Bard-Parker scalpelmesje, steriel, wegwerp PK/10 #69
C-0720 | Luntz-Dodick trabeculectomiepunch, 1,0 x 0,5 mm
C-0721 | Fukasaku trabeculectomiepunch
C-0722 | Corneosclerale punch met titanium handvat en verwisselbare punten, gemaakt van roestvrij staal, met punten van 0,5, 0,75, 1,0 en 1,5 mm
C-0730 | Kelly Descemet-membraanpunch, 1,0 x 0,75 mm
C-0740 | Gass corneosclerale punch, 1,5x0,75 mm
C-0750 | Zachte IOL-snijder, 6,0 mm lange gekartelde messen, voor het snijden van zachte IOL's
C-0760 | IOL-acryllenssnijder, van titanium
C-0766 | Steimetz IOL-snijder voor zachte IOL's, 10,0 cm
C-1000 | CTS - Cornea Transplant System, compleet bestaande uit
C-1100 | CTS voorste kamer systeem, compleet bestaande uit
C-1101 | CTS voorste oogkamer, alleen
C-1102 | CTS centrale plug met O-ring voor voorste kamer
C-1103 | CTS O-ring voor centrale plug
C-1104 | CTS T-schroevendraaier voor centrale plug en DMEK-teflonplug
C-1105 | CTS-fixatie ringplaat, binnen-Ø 11,0 mm, voor voorste kamer
C-1106 | CTS-fixatieplaat, binnen-Ø 12,0 mm voor voorste kamer
C-1107 | CTS-spanschroef voor voorste kamer
C-1108 | CTS DMEK-Teflon-centrale plug voor voorste kamer
C-1117 | CTS-spanschroef voor voorste Kamer, gemodificeerd
C-1200 | CTS Trepanatiesysteem, compleet, bestaande uit
C-1201 | CTS Trepanatie-geleider voor de trepan Kern, alleen
C-1202 | CTS-trepanatiekern, alleen
C-1270 | CTS-trepan, Ø 7,0 mm, met bajonetsluiting, voor de trepanatiekern
C-1271 | CTS Set glazen obturators voor Ø 7,0 mm Trephine, bestaande uit 11 obturators
C-1271+7.0 | CTS glazen obturator voor Ø 7,0 mm Trephine, R.: 7,0 mm, Dpt.: 47,56
C-1271+7.1 | CTS glazen obturator voor Ø 7,0 mm Trephine, R.: 7,1 mm, Dpt.: 46,89
C-1271+7.2 | CTS glazen obturator voor Ø 7,0 mm Trephine, R.: 7,2 mm, Dpt.: 46,24
C-1271+7.3 | CTS glazen obturator voor Ø 7,0 mm Trephine, R.: 7,3 mm, Dpt.: 45,60
C-1271+7.4 | CTS glazen obturator voor Ø 7,0 mm Trephine, R.: 7,4 mm, Dpt.: 44,99
C-1271+7.5 | CTS glazen obturator voor Ø 7,0 mm Trephine, R.: 7,5 mm, Dpt.: 44,39
C-1271+7.6 | CTS glazen obturator voor Ø 7,0 mm Trephine, R.: 7,6 mm, Dpt.: 43,80
C-1271+7.7 | CTS glazen obturator voor Ø 7,0 mm Trephine, R.: 7,7 mm, Dpt.: 43,23
C-1271+7.8 | CTS glazen obturator voor Ø 7,0 mm Trephine, R.: 7,8 mm, Dpt.: 42,68
C-1271+7.9 | CTS glazen obturator voor Ø 7,0 mm Trephine, R.: 7,9 mm, Dpt.: 42,14
C-1271+8.0 | CTS glazen obturator voor Ø 7,0 mm Trephine, R.: 8,0 mm, Dpt.: 41,61
C-1272 | CTS Set glazen obturators voor Ø 7,0 mm Trephine, bestaande uit 5 obturators, voor dioptrie 50, 55, 60, 65 en 70
C-1275 | CTS-trephine, Ø 7,5 mm, met bajonetsluiting, voor de trepanatiekern
C-1276 | CTS-set glazen obturators voor Ø 7,5 mm Trephine, bestaande uit 11 obturators
C-1276+7.0 | CTS-glasobturator voor Ø 7,5 mm Trephine, R.: 7,0 mm, Dpt.: 47,56
C-1276+7.1 | CTS-glasobturator voor Ø 7,5 mm Trephine, R.: 7,1 mm, Dpt.: 46,89
C-1276+7.2 | CTS-glasobturator voor Ø 7,5 mm Trephine, R.: 7,2 mm, Dpt.: 46,24
C-1276+7.3 | CTS-glasobturator voor Ø 7,5 mm Trephine, R.: 7,3 mm, Dpt.: 45,60
C-1276+7.4 | CTS-glasobturator voor Ø 7,5 mm Trephine, R.: 7,4 mm, Dpt.: 44,99
C-1276+7.5 | CTS-glasobturator voor Ø 7,5 mm Trephine, R.: 7,5 mm, Dpt.: 44,39
C-1276+7.6 | CTS-glasobturator voor Ø 7,5 mm Trephine, R.: 7,6 mm, Dpt.: 43,80
C-1276+7.7 | CTS-glasobturator voor Ø 7,5 mm Trephine, R.: 7,7 mm, Dpt.: 43,23
C-1276+7.8 | CTS-glasobturator voor Ø 7,5 mm Trephine, R.: 7,8 mm, Dpt.: 42,68
C-1276+7.9 | CTS-glasobturator voor Ø 7,5 mm Trephine, R.: 7,9 mm, Dpt.: 42,14
C-1276+8.0 | CTS-glasobturator voor Ø 7,5 mm Trephine, R.: 8,0 mm, Dpt.: 41,61
C-1277 | CTS-set glazen obturators voor Ø 7,5 mm Trephine, bestaande uit 5 obturators, voor dioptrie 50, 55, 60, 65 en 70
C-1280 | CTS-trepan, Ø 8,0 mm, met bajonetsluiting, voor de trepanatiekern
C-1281 | CTS-set glazen obturatoren voor Ø 8,0 mm Trephine, bestaande uit 11 obturators
C-1281+7.0 | CTS Glasobturator voor Ø 8,0 mm Trephine, R.: 7,0 mm, Dpt.: 47,56
C-1281+7.1 | CTS Glasobturator voor Ø 8,0 mm Trephine, R.: 7,1 mm, Dpt.: 46,89
C-1281+7.2 | CTS Glasobturator voor Ø 8,0 mm Trephine, R.: 7,2 mm, Dpt.: 46,24
C-1281+7.3 | CTS Glasobturator voor Ø 8,0 mm Trephine, R.: 7,3 mm, Dpt.: 45,60
C-1281+7.4 | CTS Glasobturator voor Ø 8,0 mm Trephine, R.: 7,4 mm, Dpt.: 44,99
C-1281+7.5 | CTS Glasobturator voor Ø 8,0 mm Trephine, R.: 7,5 mm, Dpt.: 44,39
C-1281+7.6 | CTS Glasobturator voor Ø 8,0 mm Trephine, R.: 7,6 mm, Dpt.: 43,80
C-1281+7.7 | CTS Glasobturator voor Ø 8,0 mm Trephine, R.: 7,7 mm, Dpt.: 43,23
C-1281+7.8 | CTS Glasobturator voor Ø 8,0 mm Trephine, R.: 7,8 mm, Dpt.: 42,68
C-1281+7.9 | CTS Glasobturator voor Ø 8,0 mm Trephine, R.: 7,9 mm, Dpt.: 42,14
C-1281+8.0 | CTS Glasobturator voor Ø 8,0 mm Trephine, R.: 8,0 mm, Dpt.: 41,61
C-1282 | CTS-set glazen obturatoren voor Ø 8,0 mm Trephine, bestaande uit 5 obturators, voor dioptrie 50, 55, 60, 65 en 70
C-1290 | CTS-trephinehouder, voor optimale opslag en fixatie tijdens transport en onderhoud van CTS-trephines
C-1300 | CTS vacuümzuigring, compleet, bestaande uit
C-1301 | CTS Zuigring, alleen
C-1302 | CTS vacuümringinzetstuk, alleen
C-1303 | CTS-centreerring
C-1400 | CTS-snijblok voor de voorbehandeling van het donorhoornvlies, Teflon
C-1401 | CTS-trepan, Ø 15,0 mm, voor de pre-trepanatie van het donorhoornvlies
C-1500 | CTS-tonometer, 22,0 mmHG
ES-0010 | Barraquer-draadspeculum, standaard, 10,0 mm bladen
ES-0010C | Barraquer draadspeculum (standaard) 10,0 mm bladen, keramisch gecoat
ES-0020 | Barraquer-draadspeculum, standaard, 15,0 mm bladen
ES-0020C | Barraquer draadspeculum (standaard) 15,0 mm bladen, keramisch gecoat
ES-0021 | Barraquer-draadspeculum, standaard, 15,0 mm bladen, lengte 38 mm
ES-0021C | Barraquer-draadspeculum, standaard, 15,0 mm bladen, lengte 38 mm, keramisch gecoat
ES-0030 | Barraquer draadspeculum (zware draad), 15,0 mm bladen
ES-0030C | Barraquer draadspeculum (zware draad), 15,0 mm bladen, keramisch gecoat
ES-0031 | Kratz-Barraquer Speculum, voor volwassenen, ronde bladen, 14,0 mm, 1,0 mm draad, lengte 4,0 cm, nasaal
ES-0031C | Kratz-Barraquer Speculum, voor volwassenen, ronde bladen, 14,0 mm, 1,0 mm draad, lengte 4,0 cm, nasaal, keramisch gecoat
ES-0040 | Barraquer Speculum, pasgeborenen, 3,0 mm bladen
ES-0040C | Barraquer Speculum, pasgeborenen, 3,0 mm bladen, keramisch gecoat
ES-0041 | Barraquer oogspeculum, pasgeborenen, 5,0 mm bladen, lengte 2,8 cm
ES-0041C | Barraquer oogspeculum, pasgeborenen, 5,0 mm bladen, lengte 2,8 cm, keramisch gecoat
ES-0042 | Barraquer oogspeculum, pasgeborenen, 7,0 mm mesjes, lengte 3,2 cm
ES-0042C | Barraquer oogspeculum, pasgeborenen, 7,0 mm bladen, lengte 3,2 cm, keramisch gecoat
ES-0043 | Barraquer draadspeculum, ronde bladen, babyformaat, 10 mm bladen
ES-0043C | Barraquer-draaddekselvergrendeling 10 mm ronde kleppen voor kinderen, keramisch gecoat
ES-0045 | Barraquer Speculum, rond, 15,0 mm bladen
ES-0045C | Barraquer Speculum, rond, 15,0 mm bladen, keramisch gecoat
ES-0050 | Temporale benadering, draadspeculum, met veer aan neuskant, 15,0 mm open bladen
ES-0050C | Temporale benadering, draadspeculum, met veer aan neuskant, 15,0 mm open bladen, keramisch gecoat
ES-0060 | Temporale benadering, draadspeculum, met veer aan neuskant, 15,0 mm gesloten bladen
ES-0060C | Temporale benadering, draadspeculum, met veer aan neuskant, 15,0 mm gesloten bladen, keramisch gecoat
ES-0062 | Draadspeculum, 15,0 mm ronde bladen
ES-0062C | Kratz draad-oogspeculum, 15,0 mm ronde bladen, keramisch gecoat
ES-0070 | Barraquer draadspeculum, 10,0 mm massieve bladen
ES-0070C | Barraquer draadspeculum, 10,0 mm massieve bladen, keramisch gecoat
ES-0080 | Barraquer draadspeculum, 15,0 mm massieve bladen
ES-0080C | Barraquer draadspeculum massieve bladen, 15,0 mm, keramisch gecoat
ES-0085 | Corcelle oogspeculum, 8,0 mm bladen, niet-magnetisch, lengte 5,5 cm
ES-0085C | Corcelle oogspeculum, 8,0 mm bladen, niet-magnetisch, lengte 5,5 cm, keramisch gecoat
ES-0090 | Kratz-Barraquer draadspeculum, 15,0 mm bladen, standaarddraad
ES-0090C | Kratz-Barraquer draadspeculum, 15,0 mm messen, standaarddraad, keramisch gecoat
ES-0091 | Kratz-Barraquer draadspeculum, open messen, 0,8 mm draad, zachte veer
ES-0091C | Kratz-Barraquer draadspeculum, open bladen, 0,8 mm draad, zachte veer, keramisch gecoat
ES-0095 | Kratz-Barraquer draadspekulum, 15,0 mm bladen, zware draad
ES-0095C | Kratz-Barraquer draadspekulum, 15,0 mm bladen, zware draad, keramisch gecoat
ES-0100 | Kratz-Barraquer draadspeculum, 11,0 mm open bladen
ES-0100C | Kratz-Barraquer draadspeculum, 11,0 mm open bladen, keramisch gecoat
ES-0101 | Alfonso oogspeculum 8,0 mm/5,0 mm bladen lengte 4,6 cm
ES-0101C | Alfonso oogspeculum 8,0 mm/5,0 mm bladen, lengte 4,6 cm, keramisch gecoat
ES-0122 | Barraquer draad-oogspeculum, 14,0 mm open bladen, lengte 4,0 cm
ES-0122C | Barraquer draad-oogspeculum, 14,0 mm open bladen, lengte 4,0 cm, keramisch gecoat
ES-0123 | Barraquer oogspeculum, Oosterhuis
ES-0123C | Barraquer oogspeculum, Oosterhuis, keramisch gecoat
ES-0124 | Barraquer draadspeculum, rechthoekig, gefenestreerd 14,0 mm Bladen, lengte 4,0 cm
ES-0124C | Barraquer draadspeculum, rechthoekig, gefenestreerd 14,0 mm Bladen, lengte 4,0 cm, keramisch gecoat
ES-0130 | Lieberman aspiratiespeculum, compleet, 15,0 mm bladen
ES-0140 | Vervangende siliconen slang ES-0130, alleen slang, zonder connectoren
ES-0141 | Vervangende Y-adapter voor siliconen Slang van aspiratiespecula
ES-0141C | Vervangende Y-adapter voor siliconen Slang van aspiratiespecula, keramisch gecoat
ES-0142 | Vervangende canule voor siliconen Slang van aspiratiespecula
ES-0142C | Vervangende canule voor siliconen Slang van aspiratiespecula, keramisch gecoat
ES-0150 | Lieberman-oogspeculum, met aspiratie- en irrigatiepoorten, 15,0 mm bladen
ES-0160 | Vervangende siliconen slang ES-0150, alleen slang, zonder connectoren
ES-0161 | Lieberman-aspiratiespeculum, compleet, open V-draad
ES-0161C | Lieberman-aspiratiespeculum, compleet, open V-draad, keramisch gecoat
ES-0165 | Knorz Lasik-oogspeculum met aspiratie
ES-0165C | Knorz Lasik-oogspeculum met aspiratie, keramisch gecoat
ES-0170 | Sauer ooglidspeculum, voor zuigelingen, 11,0 mm bladen
ES-0170C | Sauer ooglidspeculum, voor zuigelingen, 11,0 mm bladen, keramisch gecoat
ES-0180 | Sauer ooglidspeculum, voor zuigelingen, 6,0 mm bladen
ES-0180C | Sauer ooglidspeculum, voor zuigelingen, 6,0 mm bladen, keramisch gecoat
ES-0190 | Sauer-ooglidspeculum, voor premature baby's, 4,0 mm mesjes
ES-0190C | Sauer-ooglidspeculum, voor premature baby's, 4,0 mm mesjes, keramisch gecoat
ES-0200 | Sauer-ooglidspeculum, voor premature baby's, 2,0 mm mesjes
ES-0200C | Sauer-ooglidspeculum, voor premature baby's, 2,0 mm bladen, keramisch gecoat
ES-0210 | Speculum voor zuigelingen, 4,0 mm mesjes
ES-0210C | Speculum voor zuigelingen, 4,0 mm bladen, keramisch gecoat
ES-0220 | Barraquer-draadspeculum voor zuigelingen, 9,0 mm bladen
ES-0220C | Barraquer-draadspeculum voor zuigelingen, 9,0 mm bladen, keramisch gecoat
ES-0225 | Neuhann oogspeculum verstelbare stevige bladen
ES-0225C | Neuhann oogspeculum verstelbare stevige bladen, keramisch gecoat
ES-0230 | Cook oogspeculum #1, 8,0 mm bladen
ES-0231 | Cook oogspiegel voor pasgeborenen 5,0 mm bladen
ES-0240 | Cook oogspeculum #2, 11,0 mm bladen
ES-0250 | Cook oogspeculum #3, 15,0 mm bladen
ES-0255 | Frankel oogspeculum voor zuigelingen, verstelbaar, 10,0 mm bladen
ES-0255C | Frankel oogspeculum voor zuigelingen, verstelbaar, 10,0 mm bladen, keramisch gecoat
ES-0260 | Murdoch oogspeculum 2#, 12,0 mm bladen
ES-0261 | Murdock oogspeculum, gefenestreerde bladen babyformaat, links
ES-0262 | Murdock oogspeculum, gefenestreerde bladen babyformaat, rechts
ES-0263 | Murdock oogspeculum, gefenestreerde bladen standaardmaat, links
ES-0264 | Murdock oogspeculum, gefenestreerde bladen standaardmaat, rechts
ES-0270 | Murdoch oogspeculum 3#, 15,0 mm bladen
ES-0271 | Bangerter oogspeculum voor volwassenen, lengte 5,2 cm, 15,0 mm massieve bladen, verstelbaar mechanisme
ES-0272 | Bangerter oogspeculum voor zuigelingen, lengte 4,0 cm, 11,0 mm massieve bladen, verstelbaar mechanisme
ES-0280 | Mellinger oogspeculum, open draad, 16,0 mm bladen
ES-0281 | Mellinger oogspeculum, bladen met openingen, 16,0 mm
ES-0282 | Mellinger oogspeculum, 16,0 mm massieve bladen, lengte 7,0 cm
ES-0285 | Krumeich oogspeculum voor volwassenen, 15,0 mm open bladen, lengte 7,0 cm, verstelbare hoek, met vergrendeling
ES-0287 | Mod. Krumeich oogspeculum voor volwassenen, lengte 7,0 cm, verstelbare hoek, met vergrendeling en 15,0 mm open bladen
ES-0287C | Mod. Krumeich oogspeculum voor volwassenen, lengte 7,0 cm, verstelbare hoek, met vergrendeling en 15,0 mm open bladen, cer coat
ES-0290 | Mellinger oogspeculum, voor kinderen open draad, 11,0 mm bladen
ES-0290C | Mellinger oogspeculum, voor kinderen open draad, 11,0 mm bladen, keramisch gecoat
ES-0292 | Parallel Opening Eye Speculum, 15,0 mm open K-draadbladen
ES-0293 | Parallel Opening Eye Speculum, 15,0 mm open V-draadbladen
ES-0300 | Williams-oogspeculum met borgschroef, 11,0 mm bladen
ES-0300C | Williams-oogspeculum met borgschroef, 11,0 mm bladen, keramisch gecoat
ES-0310 | Williams-oogspeculum met borgschroef, 15,0 mm bladen
ES-0310C | Williams-oogspeculum met borgschroef, 15,0 mm bladen, keramisch gecoat
ES-0311 | Barrett oogspeculum verstelbaar, 14,5 mm open bladen, voor XEN-implantaat, te gebruiken met ES-0725 Vera-haak
ES-0311C | Barrett oogspeculum verstelbaar, 14,5 mm open bladen, voor XEN-implantaat, gebruikt met ES-0725 Vera Hook, keramische coating
ES-0320 | Lancaster oogspeculum met borgmoer, 16,0 mm massieve bladen
ES-0320C | Lancaster oogspeculum met borgmoer, 16,0 mm massieve bladen, keramisch gecoat
ES-0330 | Lieberman oogspeculum, verstelbaar mechanisme, 10,0 mm open draadbladen
ES-0330C | Lieberman oogspeculum, verstelbaar mechanisme, 10,0 mm open draadbladen, keramisch gecoat
ES-0330T | Lieberman oogspeculum, verstelbaar mechanisme, 10,0 mm open draadbladen, van titanium
ES-0330TC | Lieberman oogspeculum, verstelbaar mechanisme, 10,0 mm open draadbladen, van titanium, keramisch gecoat
ES-0340 | Lieberman oogspeculum, verstelbaar mechanisme, 15,0 mm open draadbladen
ES-0340C | Lieberman oogspeculum, verstelbaar mechanisme, 15,0 mm open draadbladen, keramisch gecoat
ES-0340T | Lieberman oogspeculum, verstelbaar mechanisme, 15,0 mm open draadmessen, van titanium
ES-0340TC | Lieberman oogspeculum, verstelbaar mechanisme, 15,0 mm open draadmessen, van titanium, keramisch gecoat
ES-0341 | Lieberman oogspeculum, verstelbaar mechanisme, 7,0 mm open draadmessen
ES-0341C | Lieberman oogspeculum, verstelbaar mechanisme, 7,0 mm open draadmessen, keramisch gecoat
ES-0342 | Lieberman oogspeculum, verstelbaar mechanisme, 15,0 mm open draadmessen, 23°
ES-0342C | Lieberman oogspeculum, verstelbaar mechanisme, 15,0 mm open draadmessen, 23°, keramisch gecoat
ES-0343 | Lieberman oogspeculum, verstelbaar mechanisme, 17,0 mm open draadmessen, 45° gehoekt
ES-0343C | Lieberman oogspeculum, verstelbaar mechanisme, 17,0 mm open draadbladen, 45° gebogen, keramisch gecoat
ES-0344 | Lieberman open draadspeculum, recht
ES-0344C | Lieberman open draadspeculum, recht, keramisch gecoat
ES-0350 | Lieberman oogspeculum, verstelbaar mechanisme, 15,0 mm V-vormige draadbladen
ES-0350C | Lieberman oogspeculum, verstelbaar mechanisme, 15,0 mm V-vormige draadbladen, keramisch gecoat
ES-0350T | Lieberman oogspeculum, verstelbaar mechanisme, 15,0 mm V-vormige draadbladen, van titanium
ES-0350TC | Lieberman oogspeculum, verstelbaar mechanisme, 15,0 mm V-vormige draadbladen, van titanium, keramisch gecoat
ES-0360 | Lieberman oogspeculum, verstelbaar mechanisme, 10,0 mm massieve bladen
ES-0360C | Lieberman oogspeculum, verstelbaar mechanisme, 10,0 mm massieve bladen, keramisch gecoat
ES-0370 | Lieberman oogspeculum, verstelbaar mechanisme, 15,0 mm massieve bladen
ES-0370C | Lieberman oogspeculum, verstelbaar mechanisme, 15,0 mm massieve bladen, keramisch gecoat
ES-0371 | Kraff Eye Seculum temporal, verstelbaar, 14,0 mm massieve bladen
ES-0371C | Kraff Eye Seculum temporal, verstelbaar, 14,0 mm massieve bladen, keramisch gecoat
ES-0380 | Ginsberg oogspeculum, 15,0 mm bladen
ES-0380C | Ginsberg oogspeculum, 15,0 mm bladen, keramisch gecoat
ES-0390 | Lieberman omkeerbaar oogspeculum, verstelbaar mechanisme, voor neus- of temporale plaatsing, 15,0 mm massieve bladen
ES-0390C | Lieberman omkeerbaar oogspeculum, verstelbaar mechanisme, voor neus- of temporale plaatsing, 15,0 mm massieve bladen, cer-coating
ES-0392 | Kershner oogspeculum, gefenestreerde bladen, voor nasale en temporale plaatsing
ES-0392C | Kershner oogspeculum, gefenestreerde bladen, voor neus- en temporaal gebruik, cer coat
ES-0400 | Lieberman oogspeculum, bruin drievoudig, 12,0 mm bladen
ES-0400C | Lieberman oogspeculum, bruin drievoudig, 12,0 mm bladen, keramisch gecoat
ES-0410 | Lieberman-oogspeculum, 15,0 mm ronde bladen
ES-0410C | Lieberman-oogspeculum, 15,0 mm ronde bladen, keramisch gecoat
ES-0420 | Lieberman-oogspeculum, 8,0 mm ronde bladen, lengte 6,0 cm
ES-0420C | Lieberman-oogspeculum, 8,0 mm ronde bladen, lengte 6,0 cm, keramisch gecoat
ES-0430 | Castroviejo oogspeculum, verstelbaar mechanisme, 14,0 mm bladen
ES-0430C | Castroviejo oogspeculum, verstelbaar mechanisme, 14,0 mm bladen, keramisch gecoat
ES-0440 | Castroviejo oogspeculum, verstelbaar mechanisme, 16,0 mm bladen
ES-0440C | Castroviejo oogspeculum, verstelbaar mechanisme, 16,0 mm bladen, keramisch gecoat
ES-0441 | Castroviejo oogspeculum, groot, 18,0 mm bladen, lengte 9,6 cm, spreidbreedte 35,0 mm
ES-0441C | Castroviejo oogspeculum, groot, 18,0 mm bladen, lengte 9,6 cm, spreidbreedte 35,0 mm, keramisch gecoat
ES-0450 | Fishkind oogspeculum, verstelbaar mechanisme, 15,0 mm bladen
ES-0450C | Fishkind oogspeculum, verstelbaar mechanisme, 15,0 mm bladen, keramisch gecoat
ES-0451 | Fishkind oogspeculum, verstelbaar mechanisme, 15,0 mm ronde bladen, neusmodel
ES-0451C | Fishkind oogspeculum, verstelbaar mechanisme, 15 mm ronde bladen, neusmodel, keramisch gecoat
ES-0460 | Stevenson traanbuisretractor, met 3x3 stompe tanden, 15,0 mm bladen
ES-0460C | Stevenson traanbuisretractor, met 3x3 stompe tanden, 15,0 mm bladen, keramisch gecoat
ES-0462 | Knapp-Clark oogspeculum, verstelbaar, met schroef, open draadbladen
ES-0462C | Knapp-Clark oogspeculum, verstelbaar, met schroef, open draadbladen, keramisch gecoat
ES-0470 | Maumenee-Park oogspeculum, 15,0 mm massieve bladen
ES-0470C | Maumenee-Park oogspeculum, 15,0 mm massieve bladen, keramisch gecoat
ES-0490 | Schott oogspeculum, met draaibare afstelling, 16,0 mm bladen
ES-0490C | Schott oogspeculum, met draaibare afstelling, 16,0 mm bladen, keramisch gecoat
ES-0500 | Flieringa sclerale fixatiering, set van 8 maten, Ø 15,0 mm - 22,0 mm
ES-0500-15MM | Flieringa sclerale fixatiering Ø 15,0 mm
ES-0500-16MM | Flieringa sclerale fixatiering Ø 16,0 mm
ES-0500-17MM | Flieringa sclerale fixatiering Ø 17,0 mm
ES-0500-18MM | Flieringa sclerale fixatiering Ø 18,0 mm
ES-0500-19MM | Flieringa sclerale fixatiering Ø 19,0 mm
ES-0500-20MM | Flieringa sclerale fixatiering Ø 20,0 mm
ES-0500-21MM | Flieringa sclerale fixatiering Ø 21,0 mm
ES-0500-22MM | Flieringa sclerale fixatiering Ø 22,0 mm
ES-0500C | Flieringa sclerale fixatiering Ø 22,0 mm, keramisch gecoat
ES-0520 | McNeil-Goldman sclerale fixatiering & Blefarostat, medium 16,0 mm
ES-0520C | McNeil-Goldman sclerale fixatiering & Blefarostat, medium 16,0 mm, keramisch gecoat
ES-0530 | McNeil-Goldman sclerale fixatiering & Blefarostat, groot 17,0 mm
ES-0530C | McNeil-Goldman sclerale fixatiering & Blefarostat, groot 17,0 mm, keramisch gecoat
ES-0540 | Schepens sclerale depressor, 7,0 mm brede punt, kleine vingerhoed, #8
ES-0540C | Schepens sclerale depressor, 7,0 mm brede punt, kleine vingerhoed, #8, keramisch gecoat
ES-0550 | Schepens sclerale depressor, 7,0 mm brede punt, middelgrote vingerhoed, #10
ES-0550C | Schepens sclerale depressor, 7,0 mm brede punt, middelgrote vingerhoed, #10, keramisch gecoat
ES-0560 | Schepens sclerale depressor, 7,0 mm brede punt, grote vingerhoed, #12
ES-0560C | Schepens sclerale depressor, 7,0 mm brede punt, grote vingerhoed, #12, keramisch gecoat
ES-0570 | Gass sclerale marker, Ø 1,5 mm markeertip
ES-0570C | Gass sclerale marker, Ø 1,5 mm markeertip, keramisch gecoat
ES-0580 | Schocket sclerale depressor, met 6,0 mm brede staaf en 2,5 mm druppelvormige uiteinden, lengte 13,5 cm
ES-0580C | Schocket sclerale depressor, met 6,0 mm brede staaf en 2,5 mm druppelvormige uiteinden, l: 13,5 cm, keramische coating
ES-0581 | O'Connor-lokalisator en markeerder, lengte 13,3 cm
ES-0581C | O'Connor-lokalisator en markeerder, , lengte 13,3 cm, keramisch gecoat
ES-0583 | Flynn sclerale depressor, lengte 8,0 cm
ES-0583C | Flynn sclerale depressor, lengte 8,0 cm, keramisch gecoat
ES-0585 | Laqua-depressor, dubbelzijdig, met clip
ES-0585C | Laqua-depressor, dubbelzijdig, met clip, keramisch gecoat
ES-0590 | Jaffe Wire Lid Retractor, paar, 15,0 mm bladen
ES-0590C | Jaffe Wire Lid Retractor, paar, 15,0 mm bladen, keramisch gecoat
ES-0600 | Jaffe Wire Lid Retractor, paar, 13,0 mm bladen
ES-0600C | Jaffe Wire Lid Retractor, paar, 13,0 mm bladen, keramisch gecoat
ES-0610 | Desmarres-lidretractor, Fig. 0, 11,0 mm
ES-0610C | Desmarres-lidretractor, Fig. 0, 11,0 mm, keramisch gecoat
ES-0611 | Desmarres-ooglidretractor, 9,0 mm
ES-0611C | Desmarres-ooglidretractor, 9,0 mm, keramisch gecoat
ES-0620 | Desmarres-ooglidretractor, afb. 1, 14,0 mm
ES-0620C | Desmarres-ooglidretractor, afb. 1, 14,0 mm, keramisch gecoat
ES-0630 | Desmarres-ooglidretractor, afb. 2, 15,0 mm
ES-0630C | Desmarres-ooglidretractor, afb. 2, 15,0 mm, keramisch gecoat
ES-0631 | Desmarres-ooglidretractor, afb. 3, 17,0 mm, dun massief blad
ES-0631C | Desmarres-ooglidretractor, afb. 3, 17,0 mm, dun massief blad, keramisch gecoat
ES-0632 | Ragnell dubbele haak, 15,0 cm
ES-0632C | Ragnell dubbele haak, 15,0 cm, keramisch gecoat
ES-0640 | Jaeger-oogdekselplaat, lengte 11,0 cm
ES-0640C | Jaeger-oogdekselplaat, lengte 11,0 cm, keramisch gecoat
ES-0650 | Wright Fascia-naald, 1,0 mm x 6,0 mm ovaal gat, lengte 13,0 cm
ES-0650C | Wright Fascia-naald, 1,0 mm x 6,0 mm ovaal gat, lengte 13,0 cm, keramisch gecoat
ES-0660 | Naald & gut, spud voor vreemde voorwerpen
ES-0670 | Helvoston weefselretractor, 7,0 mm
ES-0670C | Helvoston weefselretractor, 7,0 mm, keramisch gecoat
ES-0680 | Helvoston weefselretractor, 9,0 mm
ES-0680C | Helvoston weefselretractor, 9,0 mm, keramisch gecoat
ES-0690 | Helvoston weefselretractor, 11,0 mm
ES-0690C | Helvoston weefselretractor, 11,0 mm, keramisch gecoat
ES-0700 | Agricola Lacrimal Sac Retractor, 3x3 halfscherpe tanden, lengte 4,5 cm
ES-0710 | Guthrie-fixatiehaak dubbel, scherp, klein, lengte 13,0 cm
ES-0710C | Guthrie-fixatiehaak dubbel, scherp, klein, lengte 13,0 cm, keramisch gecoat
ES-0715 | Goldstein traanbuisretractor
ES-0720 | Guthrie-fixatiehaak dubbel, scherp, groot, lengte 13,0 cm
ES-0720C | Guthrie-fixatiehaak dubbel, scherp, groot, lengte 13,0 cm, keramisch gecoat
ES-0725 | Vera-fixatiehaak voor implantatie van XEN Gel Stent, te gebruiken met Barret-speculum ES-0311
ES-0725C | Vera-fixatiehaak voor implantatie van XEN Gel Stent, gebruikt met Barret spec. ES-0311, cer coat
ES-0730 | Rollet traanbuisretractor, 4 tanden scherp, lengte 13,5 cm
ES-0730C | Rollet traanbuisretractor, 4 tanden scherp, lengte 13,5 cm, keramisch gecoat
ES-0740 | Rollet traanbuisretractor, 4 tanden stomp, lengte 13,5 cm
ES-0740C | Rollet traanbuisretractor, 4 tanden stomp, lengte 13,5 cm, keramisch gecoat
ES-0760 | Axenfeld-haak, 2 tanden, stomp, lengte 14,0 cm
ES-0760C | Axenfeld-haak, 2 tanden, stomp, lengte 14,0 cm, keramisch gecoat
ES-0770 | Axenfeld-haak, 3 tanden, scherp, lengte 14,0 cm
ES-0770C | Axenfeld-haak, 3 tanden, scherp, lengte 14,0 cm, keramisch gecoat
ES-0780 | Axenfeld-haak, 3 tanden, stomp, lengte 14,0 cm
ES-0780C | Axenfeld-haak, 3 tanden, stomp, lengte 14,0 cm, keramisch gecoat
ES-0790 | Graefe-spierhaak, klein, maat 1
ES-0790C | Graefe-spierhaak, klein, Maat 1, keramisch gecoat
ES-0800 | Graefe-spierhaak, middelgroot, Maat 2
ES-0800C | Graefe-spierhaak, middelgroot, Maat 2, keramisch gecoat
ES-0810 | Graefe-spierhaak, groot, Maat 3
ES-0810C | Graefe-spierhaak, groot, Maat 3, keramisch gecoat
ES-0820 | Helveston spierhaak extra fijn, klein, met stompe punt, 8,0 mm
ES-0820C | Helveston spierhaak extra fijn, klein, met stompe punt, 8,0 mm, keramisch gecoat
ES-0830 | Helveston spierhaak extra fijn, middelgroot, met stompe punt, 10,0 mm
ES-0830C | Helveston spierhaak extra fijn, middelgroot, met stompe punt, 10,0 mm, keramisch gecoat
ES-0840 | Helveston spierhaak extra fijn, groot, met stompe punt, 12,0 mm
ES-0840C | Helveston spierhaak extra fijn, groot, met stompe punt, 12,0 mm, keramisch gecoat
ES-0850 | Jameson-spierhaak, klein
ES-0850C | Jameson-spierhaak, klein, keramisch gecoat
ES-0860 | Jameson-spierhaak, middelgroot
ES-0860C | Jameson-spierhaak, middelgroot, keramisch gecoat
ES-0870 | Jameson-spierhaak, groot
ES-0870C | Jameson-spierhaak, groot, keramisch gecoat
ES-0880 | Groene spierhaak
ES-0880C | Groene spierhaak, keramisch gecoat
ES-0890 | Stevens tenotomiehaak, stomp klein
ES-0890C | Stevens tenotomiehaak, stomp klein, keramisch gecoat
ES-0900 | Gass-haak voor netvliesloslating, met ovale opening
ES-0900C | Gass-haak voor netvliesloslating, met ovale opening, keramisch gecoat
ES-0905 | Gass Rouchy-fixatiehaak, met gat
ES-0905C | Gass Rouchy-fixatiehaak, met gat, keramisch gecoat
ES-0910 | Helveston „Teaser“ haak, extra delicaat, stomp
ES-0910C | Helveston „Teaser“ haak, extra delicaat, stomp, keramisch gecoat
ES-0911 | Helveston Finder-haak, groot extra fijn met licht schuin aflopende kegelvormige punt
ES-0911C | Helveston Finder-haak, groot extra fijn met licht schuine kegelvormige punt, keramisch gecoat
ES-0912 | Helveston Finder Hook, klein extra fijn met licht schuin aflopende kegelvormige punt
ES-0912C | Helveston Finder Hook, klein extra fijn met licht schuine kegelvormige punt, keramisch gecoat
ES-0914 | Bishop Muscle Hook met beschermplaat
ES-0915 | Rychwalski-spierhaak met groeven aan beide zijden
ES-0920 | Jaeger Strabismus-haak, Fig. 1
ES-0920C | Jaeger Strabismus-haak, Fig. 1, keramisch gecoat
ES-0921 | Malbran-strabismushaken
ES-0921C | Malbran-strabismushaken, keramisch gecoat
ES-0922 | Bonn-type, strabismushaak
ES-0922C | Bonn-type, Strabismushaak, keramisch gecoat
ES-0930 | Jaeger Strabismus-haak, Fig. 2
ES-0930C | Jaeger Strabismus-haak, Fig. 2, keramisch gecoat
ES-0940 | Manson dubbelzijdige strabismushaak
ES-0940C | Manson dubbelzijdige strabismushaak, keramisch gecoat
ES-0950 | houder voor absorberende strips, gekartelde bek
ES-0950C | houder voor absorberende strips, gekartelde bek, keramisch gecoat
ES-0960 | Urretts-Zavalia depressor, voor fixatie en pick
ES-0960C | Urretts-Zavalia depressor, voor fixatie en pick, keramisch gecoat
ES-1050 | Irisretractor 10,0 mm blauwe microhaken, 6 retractors in autoclaveerbare koffer, herbruikbaar
ES-1060 | Irisretractor 10,0 mm blauwe microhaken, 1 set van 5 retractors, steriel wegwerpbaar
F-0010 | Harms Colibri-tang, met bindplatform platform, 1x2 tanden, 0,12 mm, hoek van 45°, lengte 7,5 cm
F-0010C | Harms Colibri-tang, met bindplatform platform, 1x2 tanden, 0,12 mm 45° hoek lengte 7,5 cm, keramisch gecoat
F-0010T | Harms Colibri-tang, met bindplatform platform, 1x2 tanden, 0,12 mm, hoek van 45°, lengte 7,5 cm, in titanium
F-0010TC | Harms Colibri-tang, met bindplatform platform, 1x2 tanden, 0,12 mm, hoek van 45°, hoek 75°, lengte 10,5 cm, keramisch gecoat
F-0020 | Barraquer cornea-tang, met bindplatform, 1x2 tanden, 0,12 mm, hoek 90°, lengte 7,5 cm
F-0020C | Barraquer cornea-tang, met bindplatform, 1x2 tanden, 0,12 mm, 90° hoek, lengte 7,5 cm, keramisch gecoat
F-0020T | Barraquer cornea-tang, met bindplatform, 1x2 tanden, 0,12 mm, 90° hoek, lengte 7,5 cm, in titanium
F-0020TC | Barraquer cornea-tang, met bindplatform, 1x2 tanden, 0,12 mm, 90° hoek, l: 7,5 cm, in titanium, keramische coating
F-0030 | Barraquer cornea-tang, met bindplatform, 1x2 tanden, 0,3 mm, hoek 90°, lengte 7,5 cm
F-0030C | Barraquer cornea-tang, met bindplatform, 1x2 tanden, 0,3 mm, 90° hoek, lengte 7,5 cm, keramisch gecoat
F-0030T | Barraquer cornea-tang, met bindplatform, 1x2 tanden, 0,3 mm, 90° hoek, lengte 7,5 cm, in titanium
F-0030TC | Barraquer cornea-tang, met bindplatform, 1x2 tanden, 0,3 mm, 90° hoek, l: 7,5 cm, in titanium, keramische coating
F-0040 | Barraquer cornea-tang, met bindplatform, 1x2 tanden, 0,4 mm, hoek 90°, lengte 7,5 cm
F-0040C | Barraquer cornea-tang, met bindplatform, 1x2 tanden, 0,4 mm, 90° hoek, lengte 7,5 cm, keramisch gecoat
F-0040T | Barraquer cornea-tang, met bindplatform, 1x2 tanden, 0,4 mm, 90° hoek, lengte 7,5 cm, in titanium
F-0040TC | Barraquer cornea-tang, met bindplatform, 1x2 tanden, 0,4 mm, 90° hoek, l: 7,5 cm, in titanium, keramische coating
F-0050 | Barraquer cornea-tang, 1x2 tanden, 0,12 mm, hoek van 90°, lengte 7,5 cm
F-0050C | Barraquer cornea-tang, 1x2 tanden, 0,12 mm, hoek van 90°, lengte 7,5 cm, keramisch gecoat
F-0050T | Barraquer cornea-tang, 1x2 tanden, 0,12 mm, hoek van 90°, lengte 7,5 cm, in titanium
F-0050TC | Barraquer cornea-tang, 1x2 tanden, 0,12 mm, hoek van 90°, hoek 75°, lengte 10,5 cm, keramisch gecoat
F-0060 | Iris Botvin-tang, 1x2 tanden, dubbel gebogen, lengte 7,5 cm
F-0060C | Iris Botvin-tang, 1x2 tanden, dubbel gebogen, lengte 7,5 cm, keramisch gecoat
F-0060T | Iris Botvin-tang, 1x2 tanden, dubbel gebogen, lengte 7,5 cm, in titanium
F-0060TC | Iris Botvin-tang, 1x2 tanden, dubbel gebogen, hoek 75°, lengte 10,5 cm, keramisch gecoat
F-0070 | Micro Colibri-pincet, met bindplatform platform, 1x2 tanden, 0,12 mm, hoek van 45°, lengte 7,5 cm
F-0070C | Micro Colibri-pincet, met bindplatform platform, 1x2 tanden, 0,12 mm 45° hoek, lengte 7,5 cm, keramisch gecoat
F-0080 | Micro Colibri-pincet, met bindplatform platform, 1x2 tanden, 0,3 mm, 45° hoek, lengte 7,5 cm
F-0080C | Micro Colibri-pincet, met bindplatform platform, 1x2 tanden, 0,3 mm 45° hoek, lengte: 7,5 cm, keramisch gecoat
F-0090 | Micro Colibri-pincet, met bindplatform platform, 1x2 tanden, 0,4 mm, 45° hoek, lengte 7,5 cm
F-0090C | Micro Colibri-pincet, met bindplatform platform, 1x2 tanden, 0,4 mm, 45° hoek, lengte 7,5 cm, keramisch gecoat
F-0091 | Hyde-hoornvliespincet, 2x2 tanden, 0,12 mm, 90°, met bindplatform, lengte 10,7 cm
F-0091C | Hyde-hoornvliespincet, 2x2 tanden, 0,12 mm, 90°, met bindplatform, lengte 10,7 cm, keramisch gecoat
F-0100 | Troutman-hoornvliesfixatietang, 1x2 tanden, 0,12 mm, hoek 45°, lengte 7,5 cm
F-0100C | Troutman-hoornvliesfixatietang, 1x2 tanden, 0,12 mm, hoek 45°, lengte 7,5 cm, keramisch gecoat
F-0110 | Troutman-hoornvliesfixatietang, 1x2 tanden, 0,3 mm, hoek 45°, lengte 7,5 cm
F-0110C | Troutman-hoornvliesfixatietang, 1x2 tanden, 0,3 mm, hoek 45°, lengte 7,5 cm, keramisch gecoat
F-0120 | Barraquer cornea-tang, met bindplatform, 1x2 tanden, 0,12 mm, hoek 90°, lengte 7,5 cm
F-0120C | Barraquer cornea-tang, met bindplatform, 1x2 tanden, 0,12 mm, 90° hoek, lengte 7,5 cm, keramisch gecoat
F-0130 | Barraquer cornea-tang, met bindplatform, 1x2 tanden, 0,3 mm, hoek 90°, lengte 7,5 cm
F-0130C | Barraquer cornea-tang, met bindplatform, 1x2 tanden, 0,3 mm, 90° hoek, lengte 7,5 cm, keramisch gecoat
F-0140 | Barraquer cornea-tang, 1x2 tanden, 0,12 m, hoek van 90°, lengte 7,5 cm
F-0140C | Barraquer cornea-tang, 1x2 tanden, 0,12 m, hoek van 90°, lengte 7,5 cm, keramisch gecoat
F-0150 | Barraquer cornea-tang, 1x2 tanden, 0,3 mm, hoek van 90°, lengte 7,5 cm
F-0150C | Barraquer cornea-tang, 1x2 tanden, 0,3 mm, hoek van 90°, lengte 7,5 cm, keramisch gecoat
F-0160 | Hechtingstang (Zurich-model), recht, met bindplatform, 1x2 tanden, 0,12 mm, hoek van 45°, lengte 7,5 cm
F-0160C | Hechtingstang (Zurich-model), recht, met bindplatform, 1x2 tanden, 0,12 mm, hoek van 45°, lengte 7,5 cm, keramisch gecoat
F-0170 | Hechtingspincet (Zurich-model), gebogen, met bindplatform, 1x2 tanden, 0,12 mm, hoek van 45°, lengte 7,5 cm
F-0170C | Hechtingspincet (Zurich-model), gebogen, met bindplatform, 1x2 tanden, 0,12 mm, hoek van 45°, lengte 7,5 cm, keramisch gecoat
F-0180 | Hechtingspincet (Zurich-model), gebogen, met bindplatform, 1x2 tanden, 0,12 mm, hoek 90°, lengte 7,5 cm
F-0180C | Hechtingspincet (Zurich-model), gebogen, met bindplatform, 1x2 tanden, 0,12 mm, 90° hoek, lengte 7,5 cm, keramisch gecoat
F-0190 | Elze Iris-tang, gebogen, 1x2 tanden, 0,12 mm, hoek van 90°, lengte 7,5 cm
F-0190C | Elze Iris-tang, gebogen, 1x2 tanden, 0,12 mm, hoek van 90°, lengte 7,5 cm, keramisch gecoat
F-0200 | Troutman-hoornvlieshechting Colibri-tang, met bindplatform, 1x2 tanden, 0,12 mm, hoek van 45°, lengte 7,5 cm
F-0200C | Troutman-hoornvlieshechting Colibri-tang, met bindplatform, 1x2 tanden, 0,12 mm, hoek van 45°, lengte 7,5 cm, keramisch gecoat
F-0210 | Barraquer-Troutman Colibri-tang, Frans model, met bindplatform, 1x2 tanden, 0,12 mm, hoek 45°, lengte 7,5 cm
F-0210C | Barraquer-Troutman Colibri-tang, Frans model, met bindplatform, 1x2 tanden, 0,12 mm, hoek 45°, lengte 7,5 cm, keramische coating
F-0220 | Cornea Colibri-pincet, zonder bindplatform, 1x2 tanden, 0,12 mm, hoek van 45°, lengte 7,5 cm
F-0220C | Cornea Colibri-pincet, zonder bindplatform, 1x2 tanden, 0,12 mm, hoek van 45°, lengte 7,5 cm, keramisch gecoat
F-0230 | Corneal Colibri-pincet, met bindplatform, 1x2 tanden, 0,12 mm, hoek 90°, lengte 7,5 cm
F-0230C | Corneal Colibri-pincet, met bindplatform, 1x2 tanden, 0,12 mm, 90° hoek, lengte 7,5 cm, keramisch gecoat
F-0233 | Cornea Colibri-pincet, met 7,0 mm bindplatform, 1x2 tanden, 0,4 mm, hoek 90°, lengte 7,5 cm
F-0233C | Cornea Colibri-pincet, met 7,0 mm bindplatform, 1x2 tanden, 0,4 mm, 90° hoek, lengte 7,5 cm, keramisch gecoat
F-0240 | Cornea Barraquer Colibri-pincet, 1x2 tanden, 0,2 mm, hoek van 90°, lengte 7,5 cm
F-0240C | Cornea Barraquer Colibri-pincet, 1x2 tanden, 0,2 mm, hoek van 90°, lengte 7,5 cm, keramisch gecoat
F-0250 | Barraquer-tang voor het verwijderen van hechtingen, met bindplatform, lengte 7,5 cm
F-0250C | Barraquer-tang voor het verwijderen van hechtingen, met bindplatform, lengte 7,5 cm, keramisch gecoat
F-0260 | Polack dubbele hoornvliespincet, met 2x 1x2 tanden, 0,12 mm, lengte 7,5 cm
F-0260C | Polack dubbele hoornvliespincet, met 2x 1x2 tanden, 0,12 mm, lengte 7,5 cm, keramisch gecoat
F-0270 | Fixatie Colibri-pincet, met bindplatform, 1x2 tanden, 0,12 mm, hoek van 45°, lengte 7,5 cm
F-0270C | Fixatie Colibri-pincet, met bindplatform, 1x2 tanden, 0,12 mm, hoek van 45°, lengte 7,5 cm, keramisch gecoat
F-0280 | Corneal Colibri-tang, met bindplatform, 1x2 tanden, 0,3 mm, hoek van 45°, lengte 7,5 cm
F-0280C | Corneal Colibri-tang, met bindplatform, 1x2 tanden, 0,3 mm, hoek van 45°, lengte 7,5 cm, keramisch gecoat
F-0290 | Standaard Colibri-tang, met bindplatform, 1x2 tanden, 0,45 mm, hoek van 45°, lengte 7,5 cm
F-0290C | Standaard Colibri-tang, met bindplatform, 1x2 tanden, 0,45 mm, hoek van 45°, lengte 7,5 cm, keramisch gecoat
F-0291 | Standaard Colibri-tang, met bindplatform, 1x2 tanden, 0,45 mm, hoek van 45°, lengte 7,5 cm, licht gebogen
F-0291C | Standaard Colibri-tang, met bindplatform, 1x2 tanden, 0,45 mm, 45° hoek, l: 7,5 cm, zacht gebogen, cer-coating
F-0300 | Fixatie Colibri-pincet, 1x2 tanden, 0,12 mm, hoek 45°, lengte 7,5 cm
F-0300C | Fixatie Colibri-pincet, 1x2 tanden, 0,12 mm, hoek 45°, lengte 7,5 cm, keramisch gecoat
F-0310 | Standaard Colibri-tang, 1x2 tanden, 0,45 mm, hoek van 45°, lengte 7,5 cm
F-0310C | Standaard Colibri-tang, 1x2 tanden, 0,45 mm, hoek van 45°, lengte 7,5 cm, keramisch gecoat
F-0320 | Corneal Colibri-pincet, met bindplatform, 1x2 tanden, 0,3 mm, hoek 90°, lengte 7,5 cm
F-0320C | Corneal Colibri-pincet, met bindplatform, 1x2 tanden, 0,3 mm, 90° hoek, lengte 7,5 cm, keramisch gecoat
F-0330 | Corneal Colibri-pincet, met bindplatform, 1x2 tanden, 0,45 mm, hoek 90°, lengte 7,5 cm
F-0330C | Corneal Colibri-pincet, met bindplatform, 1x2 tanden, 0,45 mm, 90° hoek, lengte 7,5 cm, keramisch gecoat
F-0340 | Troutman-Barraquer Colibri-pincet, 1x2 tanden, 0,12 mm, hoek van 90°, lengte 7,5 cm
F-0340C | Troutman-Barraquer Colibri-pincet, 1x2 tanden, 0,12 mm, hoek van 90°, lengte 7,5 cm, keramisch gecoat
F-0350 | Corneal Colibri-tang, 1x2 tanden, 0,3 mm, hoek van 90°, lengte 7,5 cm
F-0350C | Corneal Colibri-tang, 1x2 tanden, 0,3 mm, hoek van 90°, lengte 7,5 cm, keramisch gecoat
F-0360 | Corneal Colibri-tang, 1x2 tanden, 0,45 mm, hoek van 90°, lengte 7,5 cm
F-0360C | Corneal Colibri-tang, 1x2 tanden, 0,45 mm, hoek van 90°, lengte 7,5 cm, keramisch gecoat
F-0380 | Gills Iris-pincet, gebogen, 1x2 tanden, 0,40 mm, hoek van 90°, lengte 7,5 cm
F-0380C | Gills Iris-pincet, gebogen, 1x2 tanden, 0,40 mm, hoek van 90°, lengte 7,5 cm, keramisch gecoat
F-0390 | Pierse Colibri-hoornvliespincet, met bindplatform, 1x1 Pierse tanden, 0,10 mm, lengte 7,5 cm
F-0390C | Pierse Colibri-hoornvliespincet, met bindplatform, 1x1 Pierse tanden, 0,10 mm, lengte 7,5 cm, keramisch gecoat
F-0391 | Pierse Colibri-hoornvliespincet, zonder bindplatform, 1x1 Pierse-tanden 0,10 mm, lengte 7,5 cm
F-0391C | Pierse Colibri-hoornvliespincet, zonder bindplatform, 1x1 Pierse-tanden 0,10 mm, lengte 7,5 cm, keramisch gecoat
F-0400 | Pierse Colibri-hoornvliespincet, met bindplatform, 1x1 Pierse tanden, 0,20 mm, lengte 7,5 cm
F-0400C | Pierse Colibri-hoornvliespincet, met bindplatform, 1x1 Pierse tanden, 0,20 mm, lengte 7,5 cm, keramisch gecoat
F-0410 | Gill Iris-pincet, kruislings gekartelde punten, lengte 7,5 cm
F-0410C | Gill Iris-pincet, kruislings gekartelde punten, lengte 7,5 cm, keramisch gecoat
F-0440 | Microhechtingstang (Bonn-model), recht, met 5,0 mm bindplatform, lengte 7,5 cm
F-0440C | Microhechtingstang (Bonn-model), recht, met 5,0 mm bindplatform, lengte 7,5 cm, keramisch gecoat
F-0450 | Iris-pincet (Bonn-model), recht, fijn gekarteld, lengte 7,5 cm
F-0450C | Iris-pincet (Bonn-model), recht, fijn gekarteld, lengte 7,5 cm, keramisch gecoat
F-0460 | Barsewisch voorste kamer pincet, gebogen, met 1,5 mm bindplatform, lengte 7,5 cm
F-0460C | Barsewisch voorste kamer pincet, gebogen, met 1,5 mm bindplatform, lengte 7,5 cm, keramisch gecoat
F-0470 | Iris-pincet (Bonn-model), gebogen, 6,0 mm, fijn gekarteld, lengte 7,5 cm
F-0470C | Iris-pincet (Bonn-model), gebogen, 6,0 mm, fijn gekarteld, lengte 7,5 cm, keramisch gecoat
F-0480 | Iris-pincet (Bonn-model), gebogen, 8,0 mm fijn gekarteld, lengte 7,5 cm
F-0480C | Iris-pincet (Bonn-model), gebogen, 8,0 mm fijn gekarteld, lengte 7,5 cm, keramisch gecoat
F-0490 | Yoshitomi-Neuhann lenshoudende pincet „diamantgestrooide uiteinden”, met één vlak en één gebogen oppervlak, kort model, lengte 7,5 cm
F-0490C | Yoshitomi-Neuhann lenshoudende pincet „diamantgestrooide uiteinden”, met één vlak en één gebogen oppervlak, kort model, l:7,5 cm, cc
F-0500 | Neumann implantatietang, lengte 7,5 cm
F-0500C | Neumann implantatietang, lengte 7,5 cm, keramisch gecoat
F-0510 | Bonn hechtingstang, recht, met bindplatform, 1x2 tanden, 0,12 mm, hoek 90°, lengte 7,5 cm
F-0510C | Bonn hechtingstang recht, met bindplatform, 1x2 tanden, 0,12 mm 90° hoek, lengte 7,5 cm, keramisch gecoat
F-0511 | Bonn hechtingstang, recht, met bindplatform, 1x2 tanden, 0,2 mm, hoek 90°, lengte 7,5 cm
F-0511C | Bonn hechtingstang, recht, met bindplatform, 1x2 tanden, 0,2 mm, 90° hoek, lengte 7,5 cm, keramisch gecoat
F-0520 | Iris-pincet Bonn-model, recht, 1x2 tanden, 0,12 mm, hoek van 90°, lengte 7,5 cm
F-0520C | Iris-pincet Bonn-model, recht, 1x2 tanden, 0,12 mm, hoek van 90°, lengte 7,5 cm, keramisch gecoat
F-0530 | Iris-tang Bonn-model, gebogen, 8,0 mm, 1x2 tanden, 0,12 mm, 90° hoek, lengte 7,5 cm, met bindplatform
F-0530C | Iris-tang Bonn-model, gebogen, 8,0 mm, 1x2 tanden, 0,12 mm, 90° hoek, lengte 7,5 cm, met bindplatform, keramische coating
F-0540 | Iris-tang Bonn-model, gebogen, 6,0 mm, 1x2 tanden, 0,12 mm, hoek van 90°, lengte 7,5 cm
F-0540C | Iris-tang Bonn-model, gebogen, 6,0 mm, 1x2 tanden, 0,12 mm, hoek van 90°, lengte 7,5 cm, keramisch gecoat
F-0550 | Iris-tang Bonn-model, gebogen, 8,0 mm, 1x2 tanden, 0,12 mm, 90° hoek, lengte 7,5 cm
F-0550C | Iris-tang Bonn-model, gebogen, 8,0 mm, 1x2 tanden, 0,12 mm, 90° hoek, lengte 7,5 cm, keramisch gecoat
F-0560 | Hoornvliesbindende tang, recht, met extra fijn bindplatform, lengte 8,5 cm
F-0560C | Hoornvliesbindende tang, recht, met extra fijn bindplatform, lengte 8,5 cm, keramisch gecoat
F-0560T | Hoornvliesbindende tang, recht, met extra fijn bindplatform, lengte 8,5 cm, in titanium
F-0560TC | Hoornvliesbindende tang, recht, met extra fijn bindplatform, lengte 8,5 cm, in titanium, keramisch gecoat
F-0570 | Hoornvliesbindende tang, gebogen, met extra fijn bindplatform, lengte 8,5 cm
F-0570C | Hoornvliesbindende tang, gebogen, met extra fijn bindplatform, lengte 8,5 cm, keramisch gecoat
F-0570T | Hoornvliesbindende tang, gebogen, met extra fijn bindplatform, lengte 8,5 cm, in titanium
F-0570TC | Hoornvliesbindende tang, gebogen, met extra fijn bindplatform, lengte 8,5 cm, in titanium, keramisch gecoat
F-0580 | Hoornvliesklem, gebogen, met extra fijn 7,0 mm bindplatform, lengte 8,5 cm
F-0580C | Hoornvliesklem, gebogen, met extra fijn 7,0 mm bindplatform, lengte 8,5 cm, keramisch gecoat
F-0580T | Hoornvliesklem, gebogen, met extra fijn 7,0 mm bindplatform, lengte 8,5 cm, in titanium
F-0580TC | Hoornvliesklem, gebogen, met extra fijn 7,0 mm bindplatform, lengte 8,5 cm, in titanium, keramisch gecoat
F-0590 | Cornea-fixatietang, recht, met bindplatform, 1x1 Pierse tanden, 0,1 mm, lengte 8,5 cm
F-0590C | Cornea-fixatietang, recht, met bindplatform, 1x1 Pierse tanden, 0,1 mm, lengte 8,5 cm, keramisch gecoat
F-0590T | Cornea-fixatietang, recht, met bindplatform, 1x1 Pierse tanden, 0,1 mm, lengte 8,5 cm, in titanium
F-0590TC | Cornea-fixatietang, recht, met bindplatform, 1x1 Pierse tanden, 0,1 mm, lengte 8,5 cm, in titanium, keramische coating
F-0600 | Cornea-fixatietang, recht, met bindplatform, 1x1 Pierse tanden, 0,2 mm, lengte 8,5 cm
F-0600C | Cornea-fixatietang, recht, met bindplatform, 1x1 Pierse tanden, 0,2 mm, lengte 8,5 cm, keramisch gecoat
F-0600T | Cornea-fixatietang, recht, met bindplatform, 1x1 Pierse tanden, 0,2 mm, lengte 8,5 cm, in titanium
F-0600TC | Cornea-fixatietang, recht, met bindplatform, 1x1 Pierse tanden, 0,2 mm, lengte 8,5 cm, in titanium, cer-coating
F-0610 | Cornea-fixatietang, recht, 1x1 Pierse tanden, 0,2 mm, lengte 8,5 cm
F-0610C | Cornea-fixatietang, recht, 1x1 Pierse tanden, 0,2 mm, lengte 8,5 cm, keramisch gecoat
F-0610T | Cornea-fixatietang, recht, 1x1 Pierse tanden, 0,2 mm, lengte 8,5 cm, van titanium
F-0610TC | Cornea-fixatietang, recht, 1x1 Pierse tanden, 0,2 mm, lengte 8,5 cm, van titanium, keramisch gecoat
F-0620 | Cornea-fixatietang, recht, 1x1 Pierse tanden, 0,3 mm, lengte 8,5 cm
F-0620C | Cornea-fixatietang, recht, 1x1 Pierse-tanden, 0,3 mm, lengte 8,5 cm, keramisch gecoat
F-0620T | Cornea-fixatietang, recht, 1x1 Pierse-tanden, 0,3 mm, lengte 8,5 cm, van titanium
F-0620TC | Cornea-fixatietang, recht, 1x1 Pierse-tanden, 0,3 mm, lengte 8,5 cm, van titanium, keramisch gecoat
F-0630 | Hoornvliesfixatiepincet, gebogen, met bindplatform, 1x1 Pierse tanden, 0,1 mm, lengte 8,5 cm
F-0630C | Hoornvliesfixatiepincet, gebogen, met bindplatform, 1x1 Pierse tanden, 0,1 mm, lengte 8,5 cm, keramisch gecoat
F-0630T | Hoornvliesfixatiepincet, gebogen, met bindplatform, 1x1 Pierse tanden, 0,1 mm, lengte 8,5 cm, in titanium
F-0630TC | Hoornvliesfixatiepincet, gebogen, met bindplatform, 1x1 Pierse tanden, 0,1 mm, lengte 8,5 cm, in titanium, keramische coating
F-0640 | Hoornvliesfixatiepincet, gebogen, met bindplatform, 1x1 Pierse tanden, 0,1 mm, lengte 8,5 cm
F-0640C | Hoornvliesfixatiepincet, gebogen, met bindplatform, 1x1 Pierse tanden, 0,1 mm, lengte 8,5 cm, keramisch gecoat
F-0640T | Hoornvliesfixatiepincet, gebogen, met bindplatform, 1x1 Pierse tanden, 0,1 mm, lengte 8,5 cm, in titanium
F-0640TC | Hoornvliesfixatiepincet, gebogen, met bindplatform, 1x1 Pierse tanden, 0,1 mm, lengte 8,5 cm, in titanium, keramische coating
F-0650 | Hoornvlieshechtingstang, recht, met bindplatform, 1x2 tanden, 0,12 mm, 90° hoek, lengte 8,5 cm
F-0650C | Hoornvlieshechtingstang, recht, met bindplatform, 1x2 tanden, 0,12 mm, 90° hoek, lengte 8,5 cm, keramisch gecoat
F-0650T | Hoornvlieshechtingstang, recht, met bindplatform, 1x2 tanden, 0,12 mm, 90° hoek, lengte 8,5 cm, van titanium
F-0650TC | Hoornvlieshechtingstang, recht, met bindplatform, 1x2 tanden, 0,12 mm, 90° hoek, l: 8,5 cm, van titanium, keramische coating
F-0651 | Hoornvlieshechtingstang, recht, met bindplatform, 1x2 tanden, 0,25 mm, 90° hoek, lengte 8,5 cm
F-0651C | Hoornvlieshechtingstang, recht, met bindplatform, 1x2 tanden, 0,25 mm, 90° hoek, lengte 8,5 cm, keramisch gecoat
F-0660 | Hoornvlieshechtingstang, recht, met bindplatform, 1x2 tanden, 0,12 mm, Hoek van 45°, lengte 8,5 cm
F-0660C | Hoornvlieshechtingstang, recht, met bindplatform, 1x2 tanden, 0,12 mm, 45° hoek, lengte 8,5 cm, keramisch gecoat
F-0660T | Hoornvlieshechtingstang, recht, met bindplatform, 1x2 tanden, 0,12 mm, 45° hoek, lengte 8,5 cm, in titanium
F-0660TC | Hoornvlieshechtingstang, recht, met bindplatform, 1x2 tanden, 0,12 mm, 45° hoek, l: 8,5 cm, in titanium, keramische coating
F-0670 | Hoornvlieshechtingstang, gebogen, met bindplatform, 1x2 tanden, 0,12 mm, 90° hoek, lengte 8,5 cm
F-0670C | Hoornvlieshechtingstang, gebogen, met bindplatform, 1x2 tanden, 0,12 mm, 90° hoek, lengte 8,5 cm, keramisch gecoat
F-0670T | Hoornvlieshechtingstang, gebogen, met bindplatform, 1x2 tanden, 0,12 mm, 90° hoek, lengte 8,5 cm, van titanium
F-0670TC | Hoornvlieshechtingstang, gebogen, met bindplatform, 1x2 tanden, 0,12 mm, 90° hoek, l: 8,5 cm, van titanium, keramische coating
F-0680 | Hoornvlieshechtingstang, gebogen, met bindplatform, 1x2 tanden, 0,12 mm, Hoek van 45°, lengte 8,5 cm
F-0680C | Hoornvlieshechtingstang, gebogen, met bindplatform, 1x2 tanden, 0,12 mm, 45° hoek, lengte 8,5 cm, keramisch gecoat
F-0680T | Hoornvlieshechtingstang, gebogen, met bindplatform, 1x2 tanden, 0,12 mm, 45° hoek, lengte 8,5 cm, in titanium
F-0680TC | Hoornvlieshechtingstang, gebogen, met bindplatform, 1x2 tanden, 0,12 mm, 45° hoek, l: 8,5 cm, in titanium, keramische coating
F-0690 | Hoornvlieshechtingstang, gebogen, met bindplatform, 1x2 tanden, 0,12 mm, 90° hoek, lengte 8,5 cm
F-0690C | Hoornvlieshechtingstang, gebogen, met bindplatform, 1x2 tanden, 0,12 mm, 90° hoek, lengte 8,5 cm, keramisch gecoat
F-0690T | Hoornvlieshechtingstang, gebogen, met bindplatform, 1x2 tanden, 0,12 mm, 90° hoek, lengte 8,5 cm, van titanium
F-0690TC | Hoornvlieshechtingstang, gebogen, met bindplatform, 1x2 tanden, 0,12 mm, 90° hoek, l: 8,5 cm, van titanium, keramische coating
F-0700 | Hoornvlieshechtingstang, gebogen, met bindplatform, 1x2 tanden, 0,12 mm, Hoek van 45°, lengte 8,5 cm
F-0700C | Hoornvlieshechtingstang, gebogen, met bindplatform, 1x2 tanden, 0,12 mm, 45° hoek, lengte 8,5 cm, keramisch gecoat
F-0700T | Hoornvlieshechtingstang, gebogen, met bindplatform, 1x2 tanden, 0,12 mm, 45° hoek, lengte 8,5 cm, in titanium
F-0700TC | Hoornvlieshechtingstang, gebogen, met bindplatform, 1x2 tanden, 0,12 mm, 45° hoek, l: 8,5 cm, in titanium, keramische coating
F-0710 | Colibri hoornvliespincet, recht, met 5,0 mm bindplatform, lengte 8,5 cm
F-0710C | Colibri hoornvliespincet, recht, met 5,0 mm bindplatform, lengte 8,5 cm, keramisch gecoat
F-0710T | Colibri hoornvliespincet, recht, met 5,0 mm bindplatform 5,0 mm, lengte 8,5 cm, in titanium
F-0710TC | Colibri hoornvliespincet, recht, met 5,0 mm bindplatform 5,0 mm, lengte 8,5 cm, in titanium, keramisch gecoat
F-0720 | Colibri hoornvliespincet, met 5,0 mm bindplatform, extra delicate puntige uiteinden, lengte 8,5 cm
F-0720C | Colibri hoornvliespincet, met 5,0 mm bindplatform, extra delicate puntige uiteinden, lengte 8,5 cm, keramisch gecoat
F-0720T | Colibri hoornvliespincet, met 5,0 mm bindplatform, extra delicate puntige uiteinden, lengte 8,5 cm, in titanium
F-0720TC | Colibri hoornvliespincet, met 5,0 mm bindplatform, extra delicate punt. punten, l: 8,5 cm, in titanium, keramisch gecoat
F-0730 | Verwijderingspincet, met puntige uiteinden lengte 8,5 cm
F-0730C | Verwijderingspincet, met puntige uiteinden lengte 8,5 cm, keramisch gecoat
F-0730T | Verwijderingspincet, met puntige uiteinden lengte 8,5 cm, in titanium
F-0730TC | Verwijderingspincet, met puntige uiteinden lengte 8,5 cm, van titanium, keramisch gecoat
F-0740 | Cornea-fixatietang, recht, 1x1 Pierse tanden, 0,2 mm, lengte 8,5 cm
F-0740C | Cornea-fixatietang, recht, 1x1 Pierse tanden, 0,2 mm, lengte 8,5 cm, keramisch gecoat
F-0740T | Cornea-fixatietang, recht, 1x1 Pierse tanden, 0,2 mm, lengte 8,5 cm, van titanium
F-0740TC | Cornea-fixatietang, recht, 1x1 Pierse tanden, 0,2 mm, lengte 8,5 cm, van titanium, keramisch gecoat
F-0750 | Hoornvliesfixatiepincet, gebogen, 1x1 Pierse tanden, 0,2 mm, lengte 8,5 cm
F-0750C | Hoornvliesfixatiepincet, gebogen, 1x1 Pierse tanden, 0,2 mm, lengte 8,5 cm, keramisch gecoat
F-0750T | Hoornvliesfixatiepincet, gebogen, 1x1 Pierse tanden, 0,2 mm, lengte 8,5 cm, van titanium
F-0750TC | Hoornvliesfixatiepincet, gebogen, 1x1 Pierse tanden, 0,2 mm, lengte 8,5 cm, van titanium, keramisch gecoat
F-0760 | Hoornvliesfixatiepincet, gebogen, met bindplatform, 1x1 Pierse tanden, 0,2 mm, lengte 8,5 cm
F-0760C | Hoornvliesfixatiepincet, gebogen, met bindplatform, 1x1 Pierse tanden, 0,2 mm, lengte 8,5 cm, keramisch gecoat
F-0760T | Hoornvliesfixatiepincet, gebogen, met bindplatform, 1x1 Pierse tanden, 0,2 mm, lengte 8,5 cm, in titanium
F-0760TC | Hoornvliesfixatiepincet, gebogen, met bindplatform, 1x1 Pierse tanden, 0,2 mm, lengte 8,5 cm, in titanium, cer-coating
F-0770 | Hoornvliesfixatiepincet, gebogen, met 1x1 Pierse-tanden, 0,2 mm, lengte 8,5 cm
F-0770C | Hoornvliesfixatiepincet, gebogen, met 1x1 Pierse-tanden, 0,2 mm, lengte 8,5 cm, keramisch gecoat
F-0770T | Hoornvliesfixatiepincet, gebogen, met 1x1 Pierse-tanden, 0,2 mm, lengte 8,5 cm, in titanium
F-0770TC | Hoornvliesfixatiepincet, gebogen, met 1x1 Pierse-tanden, 0,2 mm, lengte 8,5 cm, in titanium, keramisch gecoat
F-0780 | Hoornvliesfixatiepincet, gebogen, 1x1 Pierse tanden, 0,3 mm, lengte 8,5 cm
F-0780C | Hoornvliesfixatiepincet, gebogen, 1x1 Pierse-tanden, 0,3 mm, lengte 8,5 cm, keramisch gecoat
F-0780T | Hoornvliesfixatiepincet, gebogen, 1x1 Pierse-tanden, 0,3 mm, lengte 8,5 cm, van titanium
F-0780TC | Hoornvliesfixatiepincet, gebogen, 1x1 Pierse-tanden, 0,3 mm, lengte 8,5 cm, van titanium, keramisch gecoat
F-0790 | Colibri-cornea-fixatietang, met bindplatform, 1x1 Pierse tanden, 0,1 mm, lengte 8,5 cm
F-0790C | Colibri-cornea-fixatietang, met bindplatform, 1x1 Pierse tanden, 0,1 mm, lengte 8,5 cm, keramisch gecoat
F-0790T | Colibri-cornea-fixatietang, met bindplatform, 1x1 Pierse tanden, 0,1 mm, lengte 8,5 cm, in titanium
F-0790TC | Colibri-cornea-fixatietang, met bindplatform, 1x1 Pierse tanden, 0,1 mm, lengte 8,5 cm, in titanium, keramische coating
F-0800 | Colibri-cornea-fixatietang, met bindplatform, 1x1 Pierse tanden, 0,3 mm, lengte 8,5 cm
F-0800C | Colibri-cornea-fixatietang, met bindplatform, 1x1 Pierse tanden, 0,3 mm, lengte 8,5 cm, keramisch gecoat
F-0800T | Colibri-cornea-fixatietang, met bindplatform, 1x1 Pierse tanden, 0,3 mm, lengte 8,5 cm, van titanium
F-0800TC | Colibri-cornea-fixatietang, met bindplatform, 1x1 Pierse tanden, 0,3 mm, lengte 8,5 cm, in titanium, keramische coating
F-0810 | Colibri cornea-tang, recht met bindplatform, 1x2 tanden, 0,12 mm, 90° hoek, lengte 8,5 cm
F-0810C | Colibri cornea-tang, recht met bindplatform, 1x2 tanden, 0,12 mm, 90° hoek, lengte 8,5 cm, keramisch gecoat
F-0810T | Colibri cornea-tang, recht met bindplatform, 1x2 tanden, 0,12 mm, 90° hoek, lengte 8,5 cm, van titanium
F-0810TC | Colibri cornea-tang, recht met bindplatform, 1x2 tanden, 0,12 mm, 90° hoek, l: 8,5 cm, van titanium, keramische coating
F-0820 | Colibri cornea-tang, met bindplatform, 1x2 tanden, 0,12 mm, Hoek van 45°, lengte 8,5 cm
F-0820C | Colibri cornea-tang, met bindplatform, 1x2 tanden, 0,12 mm, 45° hoek, lengte 8,5 cm, keramisch gecoat
F-0820T | Colibri cornea-tang, met bindplatform, 1x2 tanden, 0,12 mm, 45° hoek, lengte 8,5 cm, in titanium
F-0820TC | Colibri cornea-tang, met bindplatform, 1x2 tanden, 0,12 mm, 45° hoek, l: 8,5 cm, in titanium, keramische coating
F-0830 | Paufique hechtingspincet, met 5,0 mm bindplatform, standaardbek, lengte 8,5 cm
F-0830C | Paufique hechtingspincet, met 5,0 mm bindplatform, standaardbek, lengte 8,5 cm, keramische coating
F-0840 | Paufique hechtingspincet, met 5,0 mm bindplatform, zeer delicate bek, lengte 8,5 cm
F-0840C | Paufique hechtingspincet, met 5,0 mm bindplatform, zeer delicate bekken, l: 8,5 cm, keramische coating
F-0850 | Hechtingspincet St. (Martin-model), met 5,0 mm bindplatform, 1x2 tanden, 0,12 mm, hoek 90°, lengte 8,5 cm
F-0850C | Hechtingspincet St. (Martin-model), met 5,0 mm bindplatform, 1x2 tanden, 0,12 mm, hoek 90°, lengte 8,5 cm, keramische coating
F-0860 | Hechtingspincet St. (Martin-model), met 5,0 mm bindplatform, 1x2 tanden, 0,3 mm, hoek van 90°, lengte 8,5 cm
F-0860C | Hechtingspincet St. (Martin-model), met 5,0 mm bindplatform, 1x2 tanden, 0,3 mm, hoek van 90°, lengte 8,5 cm, cer-coating
F-0870 | Hechtingspincet (Paufique-model), met 5,0 mm bindplatform, 1x2 tanden, 0,12 mm, hoek van 45°, lengte 8,5 cm
F-0870C | Hechtingspincet (Paufique-model), met 5,0 mm bindplatform, 1x2 tanden, 0,12 mm, hoek van 45°, lengte 8,5 cm, cer-coating
F-0880 | Paufique hechtingspincet, met 5,0 mm bindplatform, 1x2 tanden, 0,3 mm, hoek van 45°, lengte 8,5 cm
F-0880C | Paufique hechtingspincet, met 5,0 mm bindplatform, 1x2 tanden, 0,3 mm, hoek van 45°, lengte 8,5 cm, cer-coating
F-0890 | Manhattan oog- en oorhechtingstang, met 5,0 mm bindplatform, 1x2 tanden, 0,5 mm, hoek van 45°, lengte 8,5 cm
F-0890C | Manhattan oog- en oorhechtingstang, met 5,0 mm bindplatform, 1x2 tanden, 0,5 mm, hoek van 45°, lengte 8,5 cm, cer-coating
F-0900 | Paufique hechtingstang, recht, met 5,0 mm bindplatform, 1x2 tanden, 0,7 mm, hoek van 45°, lengte 8,5 cm
F-0900C | Paufique hechtingstang, recht, met 5,0 mm bindplatform, 1x2 tanden, 0,7 mm, hoek van 45°, lengte 8,5 cm, cer-coating
F-0910 | Hechtingspincet, St. Martin-model, 1x2 tanden, 0,8 mm, hoek 45°, lengte 8,5 cm
F-0910C | Hechtingspincet, St. Martin-model, 1x2 tanden, 0,8 mm, hoek 45°, lengte 8,5 cm, keramisch gecoat
F-0911 | Hechtingspincet, St. Martin-model, 1x2 tanden, 0,8 mm, hoek 45°, lengte 7,5 cm
F-0911C | Hechtingspincet, St. Martin-model, 1x2 tanden, 0,8 mm, hoek 45°, lengte 7,5 cm, keramisch gecoat
F-0920 | Paufique hechtingspincet, met bindplatform, 1x2 tanden, 0,9 mm, Hoek van 45°, lengte 8,5 cm
F-0920C | Paufique hechtingspincet, met bindplatform, 1x2 tanden, 0,9 mm, 45° hoek, lengte 8,5 cm, keramisch gecoat
F-0930 | Sauer hechtingstang, recht, 1x2 tanden, 0,5 mm, hoek 45°, lengte 8,5 cm
F-0930C | Sauer hechtingstang, recht, 1x2 tanden, 0,5 mm, hoek 45°, lengte 8,5 cm, keramisch gecoat
F-0940 | Hechtingspincet (Tuebingen-model), met 5,0 mm bindplatform, zeer delicaat, lengte 8,5 cm
F-0940C | Hechtingspincet (Tuebingen-model), met 5,0 mm bindplatform, zeer delicaat, lengte 8,5 cm, keramische coating
F-0950 | McPherson-bindtang, recht, met 5,0 mm bindplatform, lengte 8,5 cm
F-0950C | McPherson-hechtingstang recht, met platform van 5,00 mm, lengte 8,5 cm, keramische coating
F-0960 | McPherson-bindtang, gebogen, met 5,0 mm bindplatform, lengte 8,5 cm
F-0960C | McPherson-bindtang, gebogen, met 5,0 mm bindplatform, lengte 8,5 cm, keramische coating
F-0970 | Kelman-McPherson-bindtang, gebogen, 7,5 mm, met 5,0 mm bindplatform, lengte 8,5 cm
F-0970C | Kelman-McPherson-bindtang, gebogen, 7,5 mm, met 5,0 mm bindplatform, lengte 8,5 cm, keramisch gecoat
F-0980 | Bechert-McPherson-bindtang, gebogen, 10,0 mm, met 5,0 mm bindplatform, lengte 8,5 cm
F-0980C | Bechert-McPherson-bindtang, gebogen, 10,0 mm, met 5,0 mm bindplatform, lengte 8,5 cm, keramisch gecoat
F-0990 | Sheets McPherson IOL-tang, gebogen, 10,0 mm, met gekartelde punten, lengte 8,5 cm
F-0990C | Sheets McPherson IOL-tang, gebogen, 10,0 mm, met gekartelde punten, lengte 8,5 cm, keramisch gecoat
F-1000 | Utrata Capsulorhexis-tang, gebogen, driehoekige punten, lengte 8,5 cm
F-1000C | Utrata Capsulorhexis-tang, gebogen, driehoekige punten, lengte 8,5 cm, keramisch gecoat
F-1003 | MIC Utrata Capsulorhexis Forceps, driehoekige punten, 14,0 mm, gebogen, zeer delicate schachten, lengte 8,5 cm
F-1003C | MIC Utrata Capsulorhexis Forceps, driehoekige punten, 14,0 mm, gebogen, zeer delicate schachten, l: 8,5 cm, cer. coating
F-1004 | MIC Jaffe Capsulorhexis Forceps, olijfvormige stompe punten, 14,0 mm, gebogen, zeer delicate schachten, lengte 8,5 cm
F-1004C | MIC Jaffe Capsulorhexis Forceps, olijfvormige stompe punten, 14,0 mm, gebogen, zeer delicate schachten, l: 8,5 cm, cer. coating
F-1010 | Lehner Capsulorhexis Forceps, gebogen, driehoekige punten, lengte 8,5 cm
F-1010C | Lehner Capsulorhexis Forceps, gebogen, driehoekige punten, lengte 8,5 cm, keramisch gecoat
F-1020 | Gimbel Capsulorhexis Forceps, gebogen, slechts 3,0 mm opening, driehoekige punten, lengte 8,5 cm
F-1020C | Gimbel Capsulorhexis Forceps, gebogen, slechts 3,0 mm opening, driehoekige punten, l: 8,5 cm, cer-coating
F-1025 | Arruga-capsulotomiepincet, gebogen, lengte 9,8 cm
F-1025C | Arruga-capsulotomiepincet, gebogen, lengte 9,8 cm, keramisch gecoat
F-1030 | Lehner Capsulorhexis-pincet, gebogen, kruislings gekarteld, driehoekige punten, lengte 8,5 cm
F-1030C | Lehner Capsulorhexis-pincet, gebogen, kruislings gekarteld, driehoekige punten, l: 8,5 cm, cer-coating
F-1040 | McPherson-hoornvliespincet, recht, met 5,0 mm bindplatform, 1x2 tanden, 0,12 mm, hoek 90°, lengte 8,5 cm
F-1040C | McPherson-hoornvliespincet, recht, met 5,0 mm platform, 1x2 tanden, 0,12 mm 90° hoek, lengte 8,5 cm, keramisch gecoat
F-1050 | Bonn-bindtang, recht, met 5,0 mm bindplatform, voor 9,0-11,0 hechtingen, lengte 9,5 cm
F-1050C | Bonn-bindtang, recht, met 5,0 mm bindplatform, voor 9,0-11,0 hechtingen, l: 9,5 cm, keramische coating
F-1060 | Bonn-bindtang, gebogen, met 5,0 mm bindplatform, voor 9,0-11,0 hechtingen, lengte 9,5 cm
F-1060C | Bonn-bindtang, gebogen, met 5,0 mm bindplatform, voor 9,0-11,0 hechtingen, l: 9,5 cm, keramische coating
F-1070 | Bonn-bindtang, gebogen, met 5,0 mm bindplatform, voor 9,0-11,0 hechtingen, lengte 9,5 cm
F-1070C | Bonn-bindtang, gebogen, met 5,0 mm bindplatform, voor 9,0-11,0 hechtingen, l: 9,5 cm, keramische coating
F-1080 | Bonn-tang recht (lang model), 1x2 tanden, 0,12 mm, hoek van 90°, lengte 9,5 cm
F-1080C | Bonn-tang recht (lang model), 1x2 tanden, 0,12 mm, hoek van 90°, lengte 9,5 cm, keramisch gecoat
F-1090 | Bonn-tang recht (lang model), met 5,0 mm bindplatform, 1x2 tanden, 0,12 mm, 90° hoek, lengte 9,5 cm
F-1090C | Bonn-tang recht (lang model), met 5,0 mm bindplatform, 1x2 tanden, 0,12 mm, 90° hoek, lengte 9,5 cm, keramisch gecoat
F-1100 | Bonn-tang recht (lang model), met 5,0 mm bindplatform, 1x2 tanden, 0,5 mm, 90° hoek, lengte 9,5 cm
F-1100C | Bonn-tang recht (lang model), met 5,0 mm bindplatform, 1x2 tanden, 0,5 mm, 90° hoek, lengte 9,5 cm, keramisch gecoat
F-1110 | Thorpe conjunctiva-fixatietang, recht, met bindplatform, 2x3 tanden 0,12 mm, hoek van 90°, lengte 9,5 cm
F-1110C | Thorpe conjunctiva-fixatietang, recht, met bindplatform, 2x3 tanden 0,12 mm, hoek van 90°, lengte 9,5 cm, keramische coating
F-1120 | Thorpe conjunctiva-fixatietang, recht, met bindplatform, 2x3 tanden 0,6 mm, hoek van 90°, lengte 9,5 cm
F-1120C | Thorpe conjunctiva-fixatietang, recht, met bindplatform, 2x3 tanden 0,6 mm, hoek van 90°, lengte 9,5 cm, cer-coating
F-1130 | Lester fixatiepincet, recht, 2x3 tanden, 0,6 mm, hoek van 90°, lengte 9,5 cm
F-1130C | Lester fixatiepincet, recht, 2x3 tanden, 0,6 mm, hoek van 90°, lengte 9,5 cm, keramisch gecoat
F-1135 | Buratto-inbrengtang voor harde IOL's licht gebogen, gekartelde schijfvormige punten, 9,5 cm
F-1135C | Buratto-inbrengtang voor harde IOL's licht gebogen, gekartelde schijfvormige punten, 9,5 cm, keramisch gecoat
F-1140 | Castroviejo-bindtang, recht, met 5,0 mm bindplatform, lengte 11,0 cm
F-1140C | Castroviejo-bindtang, recht, met 5,0 mm bindplatform, lengte 11,0 cm, keramisch gecoat
F-1150 | Kelman McPherson-bindtang, gebogen, 7,5 mm, met bindplatform, lengte 11,0 cm
F-1150C | Kelman McPherson-bindtang, gebogen, 7,5 mm, met bindplatform, lengte 11,0 cm, keramisch gecoat
F-1151 | Kelman McPherson-bindtang, gebogen, 9,0 mm, met bindplatform, lengte 11,0 cm
F-1151C | Kelman McPherson-bindtang, gebogen, 9,0 mm, met bindplatform, lengte 11,0 cm, keramisch gecoat
F-1160 | Utrata Capsulorhexis-tang, gebogen, driehoekige punten, lengte 11,0 cm
F-1160C | Utrata Capsulorhexis-tang, gebogen, driehoekige punten, lengte 11,0 cm, keramisch gecoat
F-1161 | Utrata Capsulorhexis-tang, gebogen, extra dunne lange schachten, ultrafijne grijptips, lengte 11,0 cm
F-1161C | Utrata Capsulorhexis-tang, gebogen, extra dunne lange schachten, ultrafijne grijptips, lengte 11,0 cm, keramische coating
F-1170 | Jaffe Capsulorhexis Forceps gebogen extra dunne lange schachten, ultrafijne stompe punten, lengte 11,0 cm
F-1170C | Jaffe Capsulorhexis Forceps gebogen extra dunne lange schachten, ultrafijne stompe punten, lengte 11,0 cm, keramische coating
F-1180 | Castroviejo-Colibri Pierce-tang, met 7,5 mm bindplatform, lengte 11,0 cm
F-1180C | Castroviejo-Colibri Pierce-tang, met 7,5 mm bindplatform, lengte 11,0 cm, keramisch gecoat
F-1190 | Castroviejo hechtingstang, met 6,0 mm bindplatform, 1x2 tanden, 0,12 mm, hoek 45°, lengte 11,0 cm
F-1190C | Castroviejo hechtingstang, met 6,0 mm bindplatform, 1x2 tanden, 0,12 mm, hoek 45°, L: 11,0 cm, cer. gecoat
F-1200 | Castroviejo hechtingstang, met 6,0 mm bindplatform, 1x2 tanden, 0,3 mm, hoek 45°, lengte 11,0 cm
F-1200C | Castroviejo hechtingstang, met 6,0 mm bindplatform, 1x2 tanden, 0,3 mm, hoek 45°, L: 11,0 cm, keramisch gecoat
F-1210 | Castroviejo hechtingstang, met 6,0 mm bindplatform, 1x2 tanden, 0,5 mm, hoek van 45°, lengte 11,0 cm
F-1210C | Castroviejo hechtingstang, met 6,0 mm bindplatform, 1x2 tanden, 0,5 mm, hoek 45°, L: 11,0 cm, keramisch gecoat
F-1211 | Castroviejo hechtingstang, bajonet, met 7,0 mm bindplatform, 1x2 tanden, 0,5 mm, lengte 11,0 cm
F-1211C | Castroviejo hechtingstang, bajonet, met 7,0 mm bindplatform, 1x2 tanden, 0,5 mm, lengte 11,0 cm, keramisch gecoat
F-1220 | Castroviejo hechtingstang, met 6,0 mm bindplatform, 1x2 tanden, 0,9 mm, hoek 45°, lengte 11,0 cm
F-1220C | Castroviejo hechtingstang, met 6,0 mm bindplatform, 1x2 tanden, 0,9 mm, hoek van 45°, lengte 11,0 cm, keramische coating
F-1230 | Castroviejo hechtingstang, met 6,0 mm bindplatform, 1x2 tanden, 1,5 mm, hoek van 45°, lengte 11,0 cm
F-1230C | Castroviejo hechtingstang, met 6,0 mm bindplatform, 1x2 tanden, 1,5 mm, hoek van 45°, lengte 11,0 cm, keramische coating
F-1240 | Snider-Castroviejo hechtingen Fcps, met 6 mm bindplatform, 1x2 tanden, 0,12 mm, hoek 45°, met vergrendeling, lengte 11,0 cm
F-1240C | Snider-Castroviejo hechtingen Fcps, met 6 mm bindplatform, 1x2 tanden, 0,12 mm, hoek 45°, met vergrendeling, lengte 11,0 cm, keramisch gecoat
F-1250 | Castroviejo hechtingstang, 1x2 tanden, 0,3 mm, hoek 45°, lengte 11,0 cm
F-1250C | Castroviejo hechtingstang, 1x2 tanden, 0,3 mm, hoek 45°, lengte 11,0 cm, keramisch gecoat
F-1260 | Castroviejo hechtingstang, 1x2 tanden, 0,5 mm, hoek 45°, lengte 11,0 cm
F-1260C | Castroviejo hechtingstang, 1x2 tanden, 0,5 mm, hoek 45°, lengte 11,0 cm, keramisch gecoat
F-1270 | Castroviejo hechtingstang, 1x2 tanden, 0,9 mm, hoek van 45°, lengte 11,0 cm
F-1270C | Castroviejo hechtingstang, 1x2 tanden, 0,9 mm, hoek van 45°, lengte 11,0 cm, keramisch gecoat
F-1280 | Bonn Iris-tang, met bindplatform, 1x2 tanden, 0,12 mm, hoek van 90°, lengte 11,0 cm
F-1280C | Bonn Iris-tang, met bindplatform, 1x2 tanden, 0,12 mm, hoek van 90°, lengte 11,0 cm, keramisch gecoat
F-1290 | McPherson-hoornvliespincet, met 5,0 mm bindplatform, 1x2 tanden, 0,4 mm, hoek 90°, lengte 11,0 cm
F-1290C | McPherson-hoornvliespincet, met 5,0 mm bindplatform, 1x2 tanden, 0,4 mm, hoek van 90°, lengte 11,0 cm, keramische coating
F-1300 | Castroviejo hechtingstang, gebogen, met 6,0 mm bindplatform, 1x2 tanden, 0,12 mm, hoek 45°, lengte 11,0 cm
F-1300C | Castroviejo hechtingstang, gebogen, met 6,0 mm bindplatform, 1x2 tanden, 0,12 mm, hoek 45°, lengte 11,0 cm, cer. gecoat
F-1310 | Castroviejo hechtingstang, gebogen, met 6,0 mm bindplatform, 1x2 tanden, 0,3 mm, hoek 45°, lengte 11,0 cm
F-1310C | Castroviejo hechtingstang, gebogen, met 6,0 mm bindplatform, 1x2 tanden, 0,3 mm, hoek 45°, lengte 11,0 cm, cer-coating
F-1320 | Castroviejo hechtingstang, gebogen, met 6,0 mm bindplatform, 1x2 tanden, 0,5 mm, hoek van 45°, lengte 11,0 cm
F-1320C | Castroviejo hechtingstang, gebogen, met 6,0 mm bindplatform, 1x2 tanden, 0,5 mm, hoek 45°, lengte 11,0 cm, cer-coating
F-1330 | Troutman fixatietang, gebogen, 1x2 tanden, 0,9 mm, hoek 45°, lengte 11,0 cm
F-1330C | Troutman fixatietang, gebogen, 1x2 tanden, 0,9 mm, hoek 45°, lengte 11,0 cm, keramische coating
F-1340 | McPherson-hoornvliespincet, gebogen, met 5,0 mm bindplatform, 1x2 tanden, 0,3 mm, hoek 90°, lengte 11,0 cm
F-1340C | McPherson-hoornvliespincet, gebogen, met 5,0 mm bindplatform, 1x2 tanden, 0,3 mm, hoek van 90°, lengte 11,0 cm, keramische coating
F-1350 | McPherson-hoornvliespincet, gebogen, met 5,0 mm bindplatform, 1x2 tanden, 0,4 mm, hoek 90°, lengte 11,0 cm
F-1350C | McPherson-hoornvliespincet, gebogen, met 5,0 mm bindplatform, 1x2 tanden, 0,4 mm, hoek van 90°, lengte 11,0 cm, keramische coating
F-1360 | Castroviejo-Colibri-pincet, met 6,0 mm bindplatform, 1x2 tanden, 0,12 mm, hoek 45°, lengte 11,0 cm
F-1360C | Castroviejo-Colibri-pincet, met 6,0 mm bindplatform, 1x2 tanden, 0,12 mm, hoek van 45°, lengte 11,0 cm, keramische coating
F-1370 | Corneal Colibri-pincet, met 6,0 mm bindplatform, 1x2 tanden, 0,5 mm, hoek van 45°, lengte 11,0 cm
F-1370C | Corneal Colibri-pincet, met 6,0 mm bindplatform, 1x2 tanden, 0,5 mm, hoek 45°, lengte 11,0 cm, cer-coating
F-1380 | Colibri-pincet, met bindplatform, 1x2 tanden, 0,12 mm, hoek van 90°, lengte 11,0 cm
F-1380C | Colibri-pincet, met bindplatform, 1x2 tanden, 0,12 mm, hoek van 90°, lengte 11,0 cm, keramisch gecoat
F-1390 | Corneal Colibri-pincet, 1x2 tanden, 0,12 mm, hoek van 90°, lengte 11,0 cm
F-1390C | Corneal Colibri-pincet, 1x2 tanden, 0,12 mm, hoek van 90°, lengte 11,0 cm, keramisch gecoat
F-1400 | Stern-Castroviejo fixatietang, met 6,0 mm bindplatform, 1x2 tanden, 0,5 mm, 45° hoek, met vergrendeling, lengte 11,0 cm
F-1400C | Stern-Castroviejo fixatietang, met 6,0 mm bindplatform, 1x2 tanden, 0,5 mm, 45° hoek, met vergrendeling, l: 11,0 cm, cer-coating
F-1410 | Moody fixatietang, rechts, 1x2 tanden, 0,5 mm, hoek van 45°, met vergrendeling, lengte 11,0 cm
F-1410C | Moody fixatietang, rechts, 1x2 tanden, 0,5 mm, hoek van 45°, met vergrendeling, lengte 11,0 cm, keramisch gecoat
F-1420 | Moody fixatiepincet, links, 1x2 tanden, 0,5 mm, hoek van 45°, met vergrendeling, lengte 11,0 cm
F-1420C | Moody fixatiepincet, links, 1x2 tanden, 0,5 mm, hoek van 45°, met vergrendeling, lengte 11,0 cm, keramisch gecoat
F-1430 | Corneal Kansas Colibri-tang, met 7,0 mm bindplatform, 2x2 tanden, 0,12 mm, hoek 45°, lengte 11,0 cm
F-1430C | Corneal Kansas Colibri-tang, met 7,0 mm bindplatform, 2x2 tanden, 0,12 mm, hoek van 45°, lengte 11,0 cm, keramische coating
F-1440 | Corneal Kansas Colibri-tang, met 7,0 mm bindplatform, 2x2 tanden, 0,25 mm, hoek van 45°, lengte 11,0 cm
F-1440C | Corneal Kansas Colibri-tang, met 7,0 mm bindplatform, 2x2 tanden, 0,25 mm, hoek van 45°, lengte 11,0 cm, cer-coating
F-1450 | Bores cornea-fixatietang, gebogen, U-vormig, 3,0 mm spreiding, 1x2 tanden, 0,12 mm, lengte 10,5 cm
F-1450C | Bores cornea-fixatietang, gebogen, U-vormig, 3,0 mm spreiding, 1x2 tanden, 0,12 mm, lengte: 10,5 cm, keramische coating
F-1460 | Bores hoornvliesfixatietang, recht U-vormig, 3,0 mm spreiding, 1x2 tanden, 0,12 mm, lengte 10,5 cm
F-1460C | Bores hoornvliesfixatietang, recht U-vormig, 3,0 mm spreiding, 1x2 tanden, 0,12 mm, lengte: 10,5 cm, keramische coating
F-1470 | Nordan/Aerosmith hoornvliesfixatietang, gebogen, U-vormig, 8,0 mm spreiding, 1x2 tanden, 0,12 mm, met vergrendeling, lengte 10,5 cm
F-1470C | Nordan/Aerosmith hoornvliesfixatietang, gebogen, U-vormig, 8,0 mm spreiding, 1x2 tanden, 0,12 mm, met vergrendeling, l: 10,5 cm, keramische coating
F-1480 | Nordan/Aerosmith hoornvliesfixatietang, recht, U-vormig, 8,0 mm spreiding, 1x2 tanden, 0,12 mm, met vergrendeling, lengte 10,5 cm
F-1480C | Nordan/Aerosmith hoornvliesfixatietang, recht, U-vormig, 8,0 mm spreiding, 1x2 tanden, 0,12 mm, met vergrendeling, l: 10,5 cm, keramische coating
F-1490 | Kremer hoornvliesfixatietang, gebogen, U-vormig, 13,0 mm spreiding, 1x2 tanden, 0,12 mm, met vergrendeling, lengte 10,5 cm
F-1490C | Kremer hoornvliesfixatietang, gebogen, U-vormig, 13,0 mm spreiding, 1x2 tanden, 0,12 mm, met vergrendeling, l: 10,5 cm, keramische coating
F-1500 | Kremer hoornvliesfixatietang, recht, U-vormig, 13,0 mm spreiding, 1x2 tanden, 0,12 mm, met vergrendeling, lengte 10,5 cm
F-1500C | Kremer hoornvliesfixatietang, recht, U-vormig, 13,0 mm spreiding, 1x2 tanden, 0,12 mm, met vergrendeling, l: 10,5 cm, keramische coating
F-1510 | Harms-bindtang, recht, met 6,0 mm bindplatform, lengte 11,0 cm
F-1510C | Harms-bindtang, recht, met 6,0 mm bindplatform, lengte 11,0 cm, keramisch gecoat
F-1511 | Sinskey-bindtang, zeer delicate gladde bekken, voor hechtingen van 8-0 tot 11-0
F-1511C | Sinskey-bindtang, zeer delicate gladde bekken, voor hechtingen van 8-0 tot 11-0, keramisch gecoat
F-1520 | Pierce-corneale tang, recht, 1x1 tanden, 0,10 mm, lengte 10,5 cm
F-1520C | Pierce-corneale tang, recht, 1x1 tanden, 0,10 mm, lengte 10,5 cm, keramisch gecoat
F-1530 | Harms-bindtang, gebogen, met 6,0 mm bindplatform, lengte 11,0 cm
F-1530C | Harms-bindtang, gebogen, met 6,0 mm bindplatform, lengte 11,0 cm, keramisch gecoat
F-1540 | Verwijderingscanule-tang voor 23G, lengte 11,0 cm
F-1540C | Verwijderingscanule-tang voor 23G, lengte 11,0 cm, keramisch gecoat
F-1550 | Dodick Nucleus Cracker, kruisvormig, in de lengte gekarteld peddelvormige bek, lengte 11,0 cm
F-1550C | Dodick Nucleus Cracker, kruisvormig, in de lengte gekarteld peddelvormige bekken, l: 11,0 cm, cer-coating
F-1560 | Castroviejo hechtingstang, recht, met bindplatform, 1x2 tanden, 0,12 mm, 45° hoek, lengte 11,0 cm
F-1560C | Castroviejo hechtingstang, recht, met bindplatform, 1x2 tanden, 0,12 mm, 45° hoek, lengte 11,0 cm, keramisch gecoat
F-1560T | Castroviejo hechtingstang, recht, met bindplatform, 1x2 tanden, 0,12 mm, 45° hoek, lengte 11,0 cm, in titanium
F-1560TC | Castroviejo hechtingstang, recht, met bindplatform, 1x2 tanden, 0,12 mm, 45° hoek, l: 11,0 cm, in titanium, keramische coating
F-1570 | Castroviejo hechtingstang, recht, met bindplatform, 1x2 tanden, 0,3 mm, 45° hoek, lengte 11,0 cm
F-1570C | Castroviejo hechtingstang, recht, met bindplatform, 1x2 tanden, 0,3 mm, 45° hoek, lengte 11,0 cm, keramisch gecoat
F-1570T | Castroviejo hechtingstang, recht, met bindplatform, 1x2 tanden, 0,3 mm, 45° hoek, lengte 11,0 cm, in titanium
F-1570TC | Castroviejo hechtingstang, recht, met bindplatform, 1x2 tanden, 0,3 mm, 45° hoek, l: 11,0 cm, in titanium, keramische coating
F-1580 | Castroviejo hechtingstang, recht, met bindplatform, 1x2 tanden, 0,5 mm, 45° hoek, lengte 11,0 cm
F-1580C | Castroviejo hechtingstang, recht, met bindplatform, 1x2 tanden, 0,5 mm, 45° hoek, lengte 11,0 cm, keramisch gecoat
F-1580T | Castroviejo hechtingstang, recht, met bindplatform, 1x2 tanden, 0,5 mm, 45° hoek, lengte 11,0 cm, in titanium
F-1580TC | Castroviejo hechtingstang, recht, met bindplatform, 1x2 tanden, 0,5 mm, 45° hoek, l: 11,0 cm, in titanium, keramische coating
F-1590 | Castroviejo hechtingstang, met 6,0 mm bindplatform, 1x2 tanden, 0,9 mm, 45° hoek, lengte 11,0 cm
F-1590C | Castroviejo hechtingstang, met 6,0 mm bindplatform, 1x2 tanden, 0,9 mm, 45° hoek, lengte 11,0 cm, keramisch gecoat
F-1590T | Castroviejo hechtingstang, met 6,0 mm bindplatform, 1x2 tanden, 0,9 mm, 45° hoek, lengte 11,0 cm, in titanium
F-1590TC | Castroviejo hechtingstang, met 6,0 mm bindplatform, 1x2 tanden, 0,9 mm, 45° hoek, l: 11,0 cm, in titanium, keramische coating
F-1600 | Snider-Castroviejo hechtingstang, recht, 1x2 tanden, 0,12 mm, hoek van 45°, met bindplatform, lengte 11,0 cm
F-1600C | Snider-Castroviejo hechtingstang, recht, 1x2 tanden, 0,12 mm, hoek van 45°, met bindplatform, l: 11,0 cm, cer coat
F-1610 | Stern-Castroviejo fixatietang, met 6,0 mm bindplatform, 1x2 tanden, 0,5 mm, 45° hoek, met vergrendeling, lengte 11,0 cm
F-1610C | Stern-Castroviejo fixatietang, met 6,0 mm bindplatform, 1x2 tanden, 0,5 mm, hoek van 45°, met vergrendeling, lengte 11,0 cm, cc
F-1620 | Moody Fixatiepincet, gebogen, 1x2 tanden, 0,5 mm, hoek van 45°, met vergrendeling, links, lengte 11,0 cm
F-1620C | Moody Fixatiepincet, gebogen, 1x2 tanden, 0,5 mm, hoek van 45°, met vergrendeling, links, lengte 11,0 cm, keramisch gecoat
F-1630 | Moody Fixatiepincet, gebogen, 1x2 tanden, 0,5 mm, hoek van 45°, met vergrendeling, rechts, lengte 11,0 cm
F-1630C | Moody Fixatiepincet, gebogen, 1x2 tanden, 0,5 mm, hoek van 45°, met vergrendeling, rechts, lengte 11,0 cm, keramisch gecoat
F-1640 | Hoffer-McPherson hechtingstang, hoek met 11,0 mm bindplatform, 1x2 tanden, 0,12 mm, hoek 90°, lengte 11,0 cm
F-1640C | Hoffer-McPherson hechtingstang, hoek met 11,0 mm bindplatform, 1x2 tanden, 0,12 mm, hoek 90°, lengte 11,0 cm, keramische coating
F-1650 | Harms-Colibri-tang, met 5,0 mm bindplatform, 1x2 tanden, 0,12 mm, hoek 45°, lengte 11,0 cm
F-1650C | Harms-Colibri-tang, met 5,0 mm bindplatform, 1x2 tanden, 0,12 mm, hoek van 45°, lengte 11,0 cm, keramische coating
F-1660 | Colibri-pincet, met bindplatform, 1x2 tanden, 0,12 mm, hoek van 90°, lengte 11,0 cm
F-1660C | Colibri-pincet, met bindplatform, 1x2 tanden, 0,12 mm, hoek van 90°, lengte 11,0 cm, keramisch gecoat
F-1670 | Colibri-tang, 1x2 tanden, 0,12 mm, hoek van 90°, lengte 11,0 cm
F-1670C | Colibri-tang, 1x2 tanden, 0,12 mm, hoek van 90°, lengte 11,0 cm, keramisch gecoat
F-1680 | McPherson hechtingspincet, recht, met 5,0 mm bindplatform, lengte 10,5 cm
F-1680C | McPherson hechtingspincet, recht, met 5,0 mm bindplatform, lengte 10,5 cm, keramisch gecoat
F-1680T | McPherson hechtingspincet, recht, met 5,0 mm bindplatform, lengte 10,5 cm, van titanium
F-1680TC | McPherson hechtingspincet, recht, met 5,0 mm bindplatform, lengte 10,5 cm, in titanium, keramisch gecoat
F-1690 | Helveston-hechtingstang, standaard gladde bekken, lengte 10,5 cm
F-1690C | Helveston-hechtingstang, standaard gladde bekken, lengte 10,5 cm, keramisch gecoat
F-1700 | Livernois St-lenzenpincet, recht, met 0,5 mm kegelvormige bekken, vlakke binnenkant oppervlak en afgeronde randen, lengte 10,5 cm
F-1700C | Livernois St-lenzenpincet, recht, met 0,5 mm kegelvormige bekken, vlakke binnenkant oppervlak en afgeronde randen, lengte: 10,5 cm, cer-coating
F-1710 | Kelman-McPherson-pincet, gebogen, zeer delicate 7,5 mm lange gladde bekken, lengte 10,5 cm
F-1710C | Kelman-McPherson-pincet, gebogen, zeer delicate 7,5 mm lange gladde bekken, lengte 10,5 cm, keramisch gecoat
F-1710T | Kelman-McPherson-pincet, gebogen, zeer delicate 7,5 mm lange gladde bekken, lengte 10,5 cm, van titanium
F-1710TC | Kelman-McPherson-pincet, gebogen, zeer delicate 7,5 mm lange gladde bekken, lengte 10,5 cm, in titanium, keramisch gecoat
F-1720 | McPherson hechtingstang, gebogen, met 5,0 mm bindplatform, lengte 10,5 cm
F-1720C | McPherson hechtingstang, gebogen, met 5,0 mm bindplatform, lengte 10,5 cm keramisch gecoat
F-1720T | McPherson hechtingstang, gebogen, met 5,0 mm bindplatform, lengte 10,5 cm van titanium
F-1720TC | McPherson hechtingstang, gebogen, met 5,0 mm bindplatform, lengte 10,5 cm van titanium, keramisch gecoat
F-1730T | Gaskin-fragmenttang, gebogen, 9,0 mm, met zeer delicate gladde bekken, lengte 10,5 cm, van titanium
F-1730TC | Gaskin-fragmenttang, gebogen, 9,0 mm, met zeer delicate gladde bekken, lengte 10,5 cm, in titanium, keramisch gecoat
F-1740 | Gaskin-fragmenttang, gebogen, 11,0 mm, gladde bekken, lengte 10,5 cm
F-1740C | Gaskin-fragmenttang, gebogen, 11,0 mm, gladde bekken, lengte 10,5 cm, keramisch gecoat
F-1750 | Bechert-tang, gebogen, 10,0 mm, lengte 10,5 cm
F-1750C | Bechert-tang, gebogen, 10,0 mm, lengte 10,5 cm, keramisch gecoat
F-1760 | Faulkner-lenshouderpincet, gebogen, 11,0 mm kegelvormige bekken, met afgeronde oppervlakken en randen, lengte 10,5 cm
F-1760C | Faulkner-lenshouderpincet, gebogen, 11,0 mm kegelvormige bekken, met afgeronde oppervlakken en randen, lengte 10,5 cm, cer coat
F-1770 | Livernois-lenstang, gebogen, 5,0 mm kegelvormige bekken met vlakke binnenkant oppervlakken en afgeronde randen, lengte 10,5 cm
F-1770C | Livernois-lenstang, gebogen, 5,0 mm kegelvormige bekken met vlakke binnenkant oppervlakken & afgeronde randen, lengte: 10,5 cm, cer co
F-1771 | Faulkner-lenshouderpincet, gebogen, 9,0 mm, ronde binnenkant, lengte 11,0 cm
F-1771C | Faulkner-lenshouderpincet, gebogen, 9,0 mm, ronde binnenkant, lengte 11,0 cm, keramisch gecoat
F-1780 | Steinert Direct Action Forceps, gebogen, met 7,0 mm lange kegelvormige bekken, lengte 10,5 cm
F-1780C | Steinert Direct Action Forceps, gebogen, met 7,0 mm lange kegelvormige bekken, lengte 10,5 cm, keramisch gecoat
F-1790 | Haberle-McPherson lenshoudende pincet, gebogen, 7,5 mm, gladde bekken, diagonale groef aan de binnenkant van de punten, lengte 10,5 cm
F-1790C | Haberle-McPherson lenshoudende pincet, gebogen, 7,5 mm, gladde bekken, diagonale groef aan de binnenkant van de punten, l: 10,5 cm, cer-coating
F-1800 | Spaleck acryl IOL-implantatietang gebogen, 15,0 mm, lengte 10,5 cm
F-1800C | Spaleck acryl IOL-implantatietang gebogen, 15,0 mm, lengte 10,5 cm, keramisch gecoat
F-1810 | Buratto lensvouwtang, convexe bekken, lengte 10,5 cm
F-1810C | Buratto lensvouwtang, convexe bekken, lengte 10,5 cm, keramisch gecoat
F-1820 | Utrata Capsulorhexis-tang, gebogen, driehoekige punten, lengte 10,5 cm
F-1820C | Utrata Capsulorhexis-tang, gebogen, driehoekige punten, lengte 10,5 cm, keramisch gecoat
F-1820T | Utrata Capsulorhexis-tang, gebogen, driehoekige punten, lengte 10,5 cm, van titanium
F-1820TC | Utrata Capsulorhexis-tang, gebogen, driehoekige punten, lengte 10,5 cm, van titanium, keramisch gecoat
F-1830 | Lehner Capsulorhexis-pincet, gebogen, driehoekige punten, lengte 10,5 cm
F-1830C | Lehner Capsulorhexis-pincet, gebogen, driehoekige punten, lengte 10,5 cm, keramisch gecoat
F-1830T | Lehner Capsulorhexis-pincet, gebogen, driehoekige punten, lengte 10,5 cm, van titanium
F-1830TC | Lehner Capsulorhexis-pincet, gebogen, driehoekige punten, lengte 10,5 cm, van titanium, keramisch gecoat
F-1840 | Jaffe-capsulorhexis-tang, gebogen, stompe, olijfvormige punten, lengte 10,5 cm
F-1840C | Jaffe-capsulorhexis-tang, gebogen, stomp, olijfvormige punten, lengte 10,5 cm, keramisch gecoat
F-1850 | Nevyas Capsulorhexis Forceps, gebogen, cystotomevormige punten, lengte 10,5 cm
F-1850C | Nevyas Capsulorhexis Forceps, gebogen, cystotoomvormige punten, lengte 10,5 cm, keramisch gecoat
F-1860 | LASIK-flap-tang, gebogen, schijfvormige en gekartelde bekken, lengte 10,5 cm
F-1860C | LASIK-flap-tang, gebogen, schijfvormige en gekartelde bekken, lengte 10,5 cm, keramisch gecoat
F-1861 | Gerten Descemet-tang, gebogen, schijfvormige en gladde bekken, lengte 10,5 cm
F-1861C | Gerten Descemet-tang, gebogen, schijfvormige en gladde bekken, lengte 10,5 cm, keramisch gecoat
F-1870 | Kurstin flap-uitrekpincet, lengte 10,5 cm
F-1870C | Kurstin flap-uitrekpincet, lengte 10,5 cm, keramisch gecoat
F-1871 | Rosenwasser DSEK-inbrengtang
F-1871C | Rosenwasser DSEK-inbrengtang, keramisch gecoat
F-1880 | Mendez Lasik-tang, spatelvormige bekken, gladde grijptips met gewelfd oppervlak, lengte 10,5 cm
F-1880C | Mendez Lasik-tang, spatelvormige bekken, gladde grijptips met gewelfd oppervlak, lengte 10,5 cm, keramisch gecoat
F-1890 | Alfonso Nucleus grijptang, met twee rijen fijne tanden, lengte 10,5 cm
F-1890C | Alfonso Nucleus grijptang, met twee rijen fijne tanden, lengte 10,5 cm, keramisch gecoat
F-1900 | Kansas Phacosation Fragment Forceps, gebogen, met 9,5 mm bekken en meerdere tanden, lengte 10,5 cm
F-1900C | Kansas Phacosation Fragment Forceps, gebogen, met 9,5 mm bekken en meerdere tanden, l: 10,5 cm, keramisch gecoat
F-1910 | Bonn-tang recht, met bindplatform, 1x2 tanden, 0,12 mm, hoek van 90°, lengte 10,5 cm
F-1910C | Bonn-tang recht, met bindplatform, 1x2 tanden, 0,12 mm, 90° hoek, lengte 10,5 cm, keramisch gecoat
F-1910T | Bonn-tang recht, met bindplatform, 1x2 tanden, 0,12 mm, 90° hoek, lengte 10,5 cm, van titanium
F-1910TC | Bonn-tang recht, met bindplatform, 1x2 tanden, 0,12 mm, 90° hoek, l: 10,5 cm, in titanium, keramische coating
F-1920 | Bonn-tang recht, met bindplatform, 1x2 tanden, 0,3 mm, 90° hoek, lengte 10,5 cm
F-1920C | Bonn-tang recht, met bindplatform, 1x2 tanden, 0,3 mm, 90° hoek, lengte 10,5 cm, keramisch gecoat
F-1920T | Bonn-tang recht, met bindplatform, 1x2 tanden, 0,3 mm, 90° hoek, lengte 10,5 cm, in titanium
F-1920TC | Bonn-tang recht, met bindplatform, 1x2 tanden, 0,3 mm, 90° hoek, l: 10,5 cm, in titanium, keramische coating
F-1930 | McPherson-hoornvliespincet, recht, met 5,0 mm bevestigingsplatform, 1x2 tanden, 0,4 mm, hoek van 90°, lengte 10,5 cm
F-1930C | McPherson-hoornvliespincet, recht, met 5,0 mm bevestigingsplatform, 1x2 tanden, 0,4 mm, 90° hoek, lengte 10,5 cm, keramisch gecoat
F-1930T | McPherson-hoornvliespincet, recht, met 5,0 mm bevestigingsplatform, 1x2 tanden, 0,4 mm, 90° hoek, lengte 10,5 cm, van titanium
F-1930TC | McPherson-hoornvliespincet, recht, met 5,0 mm bevestigingsplatform, 1x2 tanden, 0,4 mm, 90° hoek, l: 10,5 cm, in titanium, keramische coating
F-1940 | Kelman-McPherson-pincet, gebogen, 7,5 mm, met bevestigingsplatform, 1x2 tanden, 0,3 mm, hoek van 90°, lengte 10,5 cm
F-1940C | Kelman-McPherson-pincet, gebogen, 7,5 mm, met bevestigingsplatform, 1x2 tanden, 0,3 mm, 90° hoek, lengte 10,5 cm, keramisch gecoat
F-1940T | Kelman-McPherson-pincet, gebogen, 7,5 mm, met bevestigingsplatform, 1x2 tanden, 0,3 mm, 90° hoek, lengte 10,5 cm, van titanium
F-1940TC | Kelman-McPherson-pincet, gebogen, 7,5 mm, met bevestigingsplatform, 1x2 tanden, 0,3 mm, 90° hoek, l: 10,5 cm, in titanium, keramische coating
F-1950 | McPherson-hoornvliespincet, gebogen, 1x2 tanden, 0,4 mm, hoek van 90°, met bevestigingsplatform platform, lengte 10,5 cm
F-1950C | McPherson-hoornvliespincet, gebogen, 1x2 tanden, 0,4 mm, hoek van 90°, met bevestigingsplatform platform, lengte 10,5 cm, keramisch gecoat
F-1950T | McPherson-hoornvliespincet, gebogen, 1x2 tanden, 0,4 mm, hoek van 90°, met bevestigingsplatform platform, lengte 10,5 cm, in titanium
F-1950TC | McPherson-hoornvliespincet, gebogen, 1x2 tanden, 0,4 mm, hoek van 90°, met bevestigingsplatform platform, l: 10,5 cm, in titanium, keramisch gecoat
F-1960 | MIC Utrata Capsulorhexis Forceps, driehoekig grijptips, extreem dunne schachten, voor 2,2 incisie, contrasterende opening, lengte 10,5 cm
F-1960C | MIC Utrata Capsulorhexis Forceps, driehoekig grijptips, extreem dunne schachten, voor 2,2 inc., contr opening, L:10,5 cm, cer coat
F-1961 | MIC Utrata Capsulorhexis Forceps, driehoekig grijptips, extreem dunne schachten voor 1,75 mm incisie, contrasterende opening, lengte 10,5 cm
F-1961C | MIC Utrata Capsulorhexis Forceps, driehoekig grijptips, extreem dunne schachten voor 1,75 mm inc., contr opening, l: 10,5 cm, cer coating
F-1970 | MIC Corydon Capsulorhexis Fcps, cystot gevormde punten, extreem dunne schachten, voor 2,2 mm incisie, contrasterende opening, lengte 10,5 cm
F-1970C | MIC Corydon Capsulorhexis Fcps, cystot gevormde punten, extreem dunne schachten, voor 2,2 mm inc., contr opening, l: 10,5 cm, cer coating
F-1971 | Arita Meibomian Gland Compressor, lengte 10,5 cm
F-1971C | Arita Meibomian Gland Compressor, lengte 10,5 cm, keramisch gecoat
F-1973 | Masket Capsulorhexis Forceps, markering op 2,5 en 5,0 mm, korte handgreep
F-1973C | Masket Capsulorhexis Forceps, markering op 2,5 en 5,0 mm, korte handgreep, keramisch gecoat
F-1975 | Endotheliale / Descemetorhexis-tang, extra fijn, omgekeerde driehoekige punten hoek van 75°, lengte 10,5 cm
F-1975C | Endotheliale / Descemetorhexis-tang, extra fijn, omgekeerde driehoekige punten hoek 75°, lengte 10,5 cm, keramisch gecoat
F-1976 | MIC GIANNETTI Capsulorhexis-tang, gebogen, voor incisie van 2,0 mm, gecontroleerde opening, lengte 10,5 cm
F-1976C | MIC GIANNETTI Capsulorhexis-tang, gebogen, voor incisie van 2,0 mm, gecontroleerde opening, l: 10,5 cm, cer-coating
F-1980 | Barraquer Cilia-pincet, licht gebogen met 6,0 mm bindplatform, lengte 11,0 cm
F-1980C | Barraquer Cilia-pincet, licht gebogen met 6,0 mm bindplatform, lengte 11,0 cm, keramisch gecoat
F-1990 | Jaffe-tang, recht, delicate bek, met 6,0 mm bindplatform, lengte 11,0 cm
F-1990C | Jaffe-tang, recht, delicate bek, met 6,0 mm bindplatform, lengte 11,0 cm, keramisch gecoat
F-2000 | Jaffe-pincet, gebogen, delicate bek, met 6,0 mm bindplatform, lengte 11,0 cm
F-2000C | Jaffe-pincet, gebogen, delicate bek, met 6,0 mm bindplatform, lengte 11,0 cm, keramisch gecoat
F-2040 | Utrata Capsulorhexis-tang, gebogen, extra dunne schachten met ultrafijne grijptips, lengte 11,0 cm
F-2040C | Utrata Capsulorhexis-tang, gebogen, extra dunne schachten met ultrafijne grijptips, lengte 11,0 cm, keramische coating
F-2160 | Faulkner-lenshouderpincet, gebogen, 11,0 mm kegelvormige bekken, lengte 10,5 cm
F-2160C | Faulkner-lenshouderpincet, gebogen, 11,0 mm kegelvormige bekken, lengte 10,5 cm, keramisch gecoat
F-2421 | Fechtner conjunctiva-tang, Ø 0,8 mm ring, lengte 10,5 cm
F-2421C | Fechtner conjunctiva-tang, Ø 0,8 mm ring, lengte 10,5 cm, keramisch gecoat
F-2430 | Fechtner conjunctiva-tang, Ø 1,2 mm, met bindplatform lengte 10,5 cm
F-2430C | Fechtner conjunctiva-tang, Ø 1,2 mm, met bindplatform lengte 10,5 cm, keramisch gecoat
F-2460 | Harms-bindtang (Tübingen-model), recht, met 6,0 mm bindplatform, lengte 10,0 cm
F-2460C | Harms-bindtang (Tübingen-model), recht, met 6,0 mm bindplatform, lengte 10,0 cm, keramisch gecoat
F-2461 | Micro-bindtang (type M-2), recht, met 6,0 mm bindplatform, lengte 8,5 cm, voor hechtingen van 8-0 tot 11-0
F-2461C | Micro-bindtang (type M-2), recht, met 6,0 mm bindplatform, lengte 8,5 cm, voor 8-11 hechtingen, keramische coating
F-2470 | McPherson hechtingspincet recht, met 5,0 mm bindplatform, lengte 10,0 cm
F-2470C | McPherson hechtingspincet recht, met 5,0 mm bindplatform, lengte 10,0 cm, keramisch gecoat
F-2480 | McGregor conjunctiva fixatiepincet, met 5,0 mm bindplatform, gekartelde punten, lengte 10,0 cm
F-2480C | McGregor conjunctiva fixatiepincet, met 5,0 mm bindplatform, gekartelde punten, l: 10,0 cm, keramische coating
F-2490 | Harms-bindtang (Tübingen-model), gebogen, met 6,0 mm bindplatform, lengte 10,0 cm
F-2490C | Harms-bindtang (Tübingen-model), gebogen, met 6,0 mm bindplatform, lengte 10,0 cm, keramisch gecoat
F-2500 | Harms-bindtang (Tübingen-model), gebogen, met 6,0 mm bindplatform, lengte 10,0 cm
F-2500C | Harms-bindtang (Tübingen-model), gebogen, met 6,0 mm bindplatform, lengte 10,0 cm, keramisch gecoat
F-2510 | Hechtingstang Kelman-McPherson, lengte 10,0 cm
F-2510C | Hechtingstang Kelman-McPherson, lengte 10,0 cm, keramisch gecoat
F-2520 | Utrata Capsulorhexis-tang, gebogen, 12,0 mm, driehoekige punten, lengte 10,0 cm
F-2520C | Utrata Capsulorhexis-tang, gebogen, 12,0 mm, driehoekige punten, lengte 10,0 cm, keramisch gecoat
F-2540 | Iris-pincet Bonn-model, recht, met 6,0 mm bindplatform, 1x2 tanden, 0,12 mm, hoek van 90°, lengte 10,0 cm
F-2540C | Iris-pincet Bonn-model, recht, met 6,0 mm bindplatform, 1x2 tanden, 0,12 mm, hoek van 90°, lengte 10,0 cm, keramische coating
F-2550 | Bonn Iris-tang, 1x2 tanden, 0,12 mm, hoek van 90°, lengte 10,0 cm
F-2550C | Bonn Iris-tang, 1x2 tanden, 0,12 mm, hoek van 90°, lengte 10,0 cm, keramisch gecoat
F-2560 | Castroviejo hechtingstang, recht, met 6,0 mm bindplatform, 1x2 tanden, 0,12 mm, hoek van 45°, lengte 10,0 cm
F-2560C | Castroviejo hechtingstang recht, met bindplatform, 1x2 tanden, 0,12 mm 45° hoek, lengte 10,0 cm, keramische coating
F-2570 | Castroviejo hechtingstang, recht, met 6,0 mm bindplatform, 1x2 tanden, 0,3 mm, hoek 45°, lengte 10,0 cm
F-2570C | Castroviejo hechtingstang, recht, met 6,0 mm bindplatform, 1x2 tanden, 0,3 mm, hoek 45°, lengte 10,0 cm, keramisch gecoat
F-2580 | Castroviejo hechtingstang, recht, met 6,0 mm bindplatform, 1x2 tanden, 0,5 mm, hoek 45°, lengte 10,0 cm
F-2580C | Castroviejo hechtingstang, recht, met 6,0 mm bindplatform, 1x2 tanden, 0,5 mm, hoek van 45°, lengte 10,0 cm, keramische coating
F-2590 | Castroviejo hechtingstang, recht, met bindplatform, 1x2 tanden, 0,9 mm, 45° hoek, lengte 10,0 cm
F-2590C | Castroviejo hechtingstang, recht, met bindplatform, 1x2 tanden, 0,9 mm, 45° hoek, lengte 10,0 cm, keramisch gecoat
F-2600 | Castroviejo hechtingstang, gebogen, 1x2 tanden, 0,12 mm, hoek 45°, met bindplatform, lengte 10,0 cm
F-2600C | Castroviejo hechtingstang, gebogen, 1x2 tanden, 0,12 mm, hoek 45°, met bindplatform, l: 10,0 cm, keramische coating
F-2610 | Castroviejo hechtingstang, gebogen, 1x2 tanden, 0,3 mm, hoek 45°, met bindplatform, lengte 10,0 cm
F-2610C | Castroviejo hechtingstang, gebogen, 1x2 tanden, 0,3 mm, hoek 45°, met bindplatform, l: 10,0 cm, keramische coating
F-2620 | Castroviejo hechtingstang, gebogen, 1x2 tanden, 0,5 mm, hoek 45°, met bindplatform, lengte 10,0 cm
F-2620C | Castroviejo hechtingstang, gebogen, 1x2 tanden, 0,5 mm, hoek 45°, met bindplatform, l: 10,0 cm, keramische coating
F-2630 | Castroviejo hechtingstang, gebogen, 1x2 tanden, 0,9 mm, hoek van 45°, met bindplatform, lengte 10,0 cm
F-2630C | Castroviejo hechtingstang, gebogen, 1x2 tanden, 0,9 mm, hoek van 45°, met bindplatform, l: 10,0 cm, keramische coating
F-2640 | McPherson-hechtingstang, gebogen, 7,0 mm, 1x2 tanden, 0,12 mm, hoek 90°, met bindplatform, lengte 10,0 cm
F-2640C | McPherson-hechtingstang, gebogen, 7,0 mm, 1x2 tanden, 0,12 mm, hoek 90°, met bindplatform, l: 10,0 cm, keramische coating
F-2650 | McPherson-hechtingstang, gebogen, 7,0 mm, 1x2 tanden, 0,5 mm, hoek van 90°, met bindplatform, lengte 10,0 cm
F-2650C | McPherson-hechtingstang, gebogen, 7,0 mm, 1x2 tanden, 0,5 mm, hoek van 90°, met bindplatform, l: 10,0 cm, keramische coating
F-2775 | Faulkner-lenshouderpincet, gebogen, 11,0 mm kegelvormige bekken, met afgeronde oppervlakken en randen, lengte 10,5 cm
F-2775C | Faulkner-lenshouderpincet, gebogen, 11,0 mm kegelvormige bekken, met afgeronde oppervlakken en randen, lengte 10,5 cm, cer coat
F-2780 | Troutman Superior Rectus-tang, lengte 10,5 cm
F-2780C | Troutman Superior Rectus-tang, lengte 10,5 cm, keramisch gecoat
F-2790 | Tennant-Troutman Superior Rectus tang, lengte 10,5 cm
F-2790C | Tennant-Troutman Superior Rectus Forceps, lengte 10,5 cm, keramisch gecoat
F-2800 | Troutman-bindtang, recht, met extra fijn 6,0 mm bindplatform, voor 8-0 tot 11-0 hechtingen, lengte 10,0 cm
F-2800C | Troutman-bindtang, recht, met extra fijn 6,0 mm bindplatform, voor 8,0-11,0 hechtingen, l: 10,0 cm, cer-coating
F-2810 | Troutman-bindtang, gebogen, met extra fijn 6,0 mm bindplatform, voor 8-0 tot 11-0 hechtingen, lengte 10,0 cm
F-2810C | Troutman-bindtang, gebogen, met extra fijn 6,0 mm bindplatform, voor 8,0-11,0 hechtingen, l: 10,0 cm, cer-coating
F-2820 | Troutman hechtingstang, recht, met bindplatform, 1x2 tanden, 0,12 mm, 90° hoek, lengte 10,0 cm
F-2820C | Troutman hechtingstang, recht, met bindplatform, 1x2 tanden, 0,12 mm, 90° hoek, lengte 10,0 cm, keramische coating
F-2821 | Bonn-tang, recht, 1x2 tanden, 0,12 mm, hoek van 90°, met bindplatform, lengte 10,0 cm
F-2821C | Bonn-tang, recht, 1x2 tanden, 0,12 mm, hoek van 90°, met bindplatform, l: 10,0 cm, keramische coating
F-2830 | Calf III IOL-tang, map voor opvouwbare IOL's, lengte 10,0 cm
F-2830C | Calf III IOL-tang, map voor opvouwbare IOL's, lengte 10,0 cm, keramisch gecoat
F-2840 | Ernest-Calf Nucleus Cracking Forceps, (kruiswerking), extreem dunne peddel, lengte 10,0 cm
F-2840C | Ernest-Calf Nucleus Cracking Forceps, (kruiswerking), extreem dunne peddel, lengte 10,0 cm, keramisch gecoat
F-2850 | Akahoshi Phaco Pre-Chopper, 4,5 mm, fijne bekken en scherpe punten, lengte 10,0 cm
F-2850C | Akahoshi Phaco Pre-Chopper, 4,5 mm, fijne bekken en scherpe punten, lengte 10,0 cm, keramisch gecoat
F-2860 | Ernest-McDonald II IOL-inbrengpincet Forceps, 5,0 mm, rechte bekken, lengte 10,0 cm
F-2860C | Ernest-McDonald II IOL-inbrengpincet Forceps, 5,0 mm, rechte bekken, lengte 10,0 cm, keramisch gecoat
F-2880 | Livernois Pickup & Folding Forceps, gebogen, L-vormige bekken met concave binnenoppervlakken, lengte 10,5 cm
F-2880C | Livernois Pickup & Folding Forceps, gebogen, L-vormige bekken met concave binnenoppervlakken, lengte 10,5 cm, cer coat
F-2890 | Tennant-bindtang, recht, met 6,0 mm platform, voor hechtingen van 9,0-11,0
F-2890C | Tennant-bindtang, recht, met 6,0 mm platform, voor hechtingen van 9,0-11,0, keramisch gecoat
F-2890T | Tennant-bindtang, recht, met 6,0 mm platform, voor hechtingen van 9,0-11,0, van titanium
F-2890TC | Tennant-bindtang, recht, met 6,0 mm platform, voor 9,0-11,0 hechtingen, in titanium, keramische coating
F-2900 | Tennant-hechtingstang, gebogen, met 6,0 mm platform, voor hechtingen van 9,0-11,0
F-2900C | Tennant-hechtingstang, gebogen, met 6,0 mm platform, voor hechtingen van 9,0-11,0, keramisch gecoat
F-2900T | Tennant-hechtingstang, gebogen, met 6,0 mm platform, voor hechtingen van 9,0-11,0, van titanium
F-2900TC | Tennant-hechtingstang, gebogen, met 6,0 mm platform, voor 9,0-11,0 hechtingen, in titanium, keramische coating
F-2910 | Kelman-McPherson-bindtang, gebogen, met 8,0 mm platform, voor hechtingen van 9,0-11,0
F-2910C | Kelman-McPherson-bindtang, gebogen, met 8,0 mm platform, voor hechtingen van 9,0-11,0, keramisch gecoat
F-2910T | Kelman-McPherson-bindtang, gebogen, met 8,0 mm platform, voor hechtingen van 9,0-11,0, van titanium
F-2910TC | Kelman-McPherson-bindtang, gebogen, met 8,0 mm platform, voor 9,0-11,0 hechtingen, in titanium, keramische coating
F-2920 | Gaskin-fragmenttang, gebogen, 11,0 mm, ultradunne gladde bekken
F-2920C | Gaskin-fragmenttang, gebogen, 11,0 mm, ultradunne gladde bekken, keramisch gecoat
F-2920T | Gaskin-fragmenttang, gebogen, 11,0 mm, ultradunne gladde bekken, van titanium
F-2920TC | Gaskin-fragmenttang, gebogen, 11,0 mm, ultradunne gladde bekken, van titanium, keramisch gecoat
F-2930 | Faulkner-lenshoudende pincet, 11,0 mm gebogen
F-2930C | Faulkner-lenshoudende pincet, 11,0 mm gebogen, keramisch gecoat
F-2940 | Utrata Capsulorhexis-tang, gebogen, 12,0 mm, driehoekige punten, lengte 10,0 cm
F-2940C | Utrata Capsulorhexis-tang, gebogen, 12,0 mm, driehoekige punten, lengte 10,0 cm, keramisch gecoat
F-2940T | Utrata Capsulorhexis-tang, gebogen, 12,0 mm, driehoekige punten, lengte 10,0 cm, van titanium
F-2940TC | Utrata Capsulorhexis-tang, gebogen, 12,0 mm, driehoekige punten, lengte 10,0 cm, van titanium, keramisch gecoat
F-2960 | Jaffe-capsulorhexis-tang, gebogen, 12,0 mm, stompe punten
F-2960C | Jaffe-capsulorhexis-tang, gebogen, 12,0 mm, stompe punten, keramisch gecoat
F-2960T | Jaffe-capsulorhexis-tang, gebogen, 12,0 mm, stompe punten, van titanium
F-2960TC | Jaffe-capsulorhexis-tang, gebogen, 12,0 mm, stompe punten, van titanium, keramisch gecoat
F-2970 | Lehner Utrata Capsulorhexis Forceps, gebogen, 12,0 mm, driehoekige punten
F-2970C | Lehner Utrata Capsulorhexis Forceps, gebogen, 12,0 mm, driehoekige punten, keramisch gecoat
F-2970T | Lehner Utrata Capsulorhexis Forceps, gebogen, 12,0 mm, driehoekige punten, van titanium
F-2970TC | Lehner Utrata Capsulorhexis Forceps, gebogen, 12,0 mm, driehoekige punten, van titanium, keramisch gecoat
F-2971T | Corydon-tang, gebogen, extra dunne schachten, ultrafijne cystotome punten, lengte 11,5 cm, van titanium
F-2971TC | Corydon-tang, gebogen, extra dunne schachten, ultrafijne cystotome punten, lengte 11,5 cm, in titanium, keramisch gecoat
F-2980 | CORYDON Capsulorhexis-tang, gebogen, 12,0 mm, gebogen, cystotoomvormige punten
F-2980C | CORYDON Capsulorhexis-tang, gebogen, 12,0 mm, gebogen, cystotoomvormige punten, keramisch gecoat
F-2981 | Corydon Capsulorhexis Forceps, gebogen, 12,0 mm, cystotoomvormige punten, markering 2,5 mm & 5,0 mm, Ø 8,0 mm, lengte 11,0 cm
F-2982 | MIC Lehner Capsulorhexis Fcps, gebogen, 12 mm, voor 2,2 mm incis., driehoekige punten, delicate schacht, contr. Open., Ø 8,0 mm, L: 11,0 cm
F-2982C | MIC Lehner Capsulorhexis Fcps, gebogen, 12 mm, voor 2,2 mm incis., driehoekige punten, delicate schacht, contr. open., Ø 8,0 mm, L: 11 cm, cer co
F-2983 | GIANNETTI MIC Capsulorhexis Forceps, gebogen, voor 2,0 mm incisie, gecontroleerde opening, Ø 8,0 mm, lengte 11,0 cm
F-2983C | GIANNETTI MIC Capsulorhexis Forceps, gebogen, voor 2,0 mm incisie, gecontroleerde opening, Ø 8,0 mm, lengte 11,0 cm, cer coat
F-2984 | Mermoud glaucoomtang, recht, 11,0 mm schachten, stompe punten, Ø8 mm-handvat, lengte 11,0 cm
F-2984C | Mermoud glaucoomtang, recht, 11,0 mm schachten, stompe punten, Ø8 mm-handvat, lengte 11,0 cm, keramisch gecoat
F-2990 | Bonn-tang, recht, met 6,0 mm bindplatform, 1x2 tanden, 0,12 mm
F-2990C | Bonn-tang, recht, met 6,0 mm bindplatform, 1x2 tanden, 0,12 mm, keramisch gecoat
F-2990T | Bonn-tang, recht, met 6,0 mm bindplatform, 1x2 tanden, 0,12 mm, in titanium
F-2990TC | Bonn-tang, recht, met 6,0 mm bindplatform, 1x2 tanden, 0,12 mm, in titanium, keramisch gecoat
F-3000 | Castroviejo hechtingstang, recht, met bindplatform, 1x2 tanden, 0,12 mm, 45° hoek
F-3000C | Castroviejo hechtingstang, recht, met bindplatform, 1x2 tanden, 0,12 mm, 45° hoek, keramisch gecoat
F-3000T | Castroviejo hechtingstang, recht, met bindplatform, 1x2 tanden, 0,12 mm, 45° hoek, van titanium
F-3000TC | Castroviejo hechtingstang, recht, met bindplatform, 1x2 tanden, 0,12 mm, 45° hoek, van titanium, met keramische coating
F-3010 | Hoffer hechtingstang, gebogen, 11,0 mm, 1x2 tanden, 0,12 mm, hoek van 90°, met bindplatform
F-3010C | Hoffer hechtingstang, gebogen, 11,0 mm, 1x2 tanden, 0,12 mm, hoek van 90°, met bindplatform, keramisch gecoat
F-3010T | Hoffer hechtingstang, gebogen, 11,0 mm, 1x2 tanden, 0,12 mm, hoek van 90°, met bindplatform, in titanium
F-3010TC | Hoffer hechtingstang, gebogen, 11,0 mm, 1x2 tanden, 0,12 mm, hoek van 90°, met knoopplatform, van titanium, keramisch gecoat
F-3020 | Kelman-McPherson hechtingstang, gebogen, 8,0 mm, 1x2 tanden, 0,12 mm, 90° hoekig, met bindplatform
F-3020C | Kelman-McPherson hechtingstang, gebogen, 8,0 mm, 1x2 tanden, 0,12 mm, 90° gebogen, met bindplatform, keramisch gecoat
F-3020T | Kelman-McPherson hechtingstang, gebogen, 8,0 mm, 1x2 tanden, 0,12 mm, 90° hoek, met bindplatform, in titanium
F-3020TC | Kelman-McPherson hechtingstang, gebogen, 8,0 mm, 1x2 tanden, 0,12 mm, 90° hoekig, met bindplatform, van titanium, keramisch gecoat
F-3030 | Troutman Colibri hechtingstang, 1x2 tanden, 0,12 mm, hoek 45°, met bindplatform
F-3030C | Troutman Colibri hechtingstang, 1x2 tanden, 0,12 mm, hoek 45°, met bindplatform, keramisch gecoat
F-3030T | Troutman Colibri hechtingstang, 1x2 tanden, 0,12 mm, hoek 45°, met bindplatform, in titanium
F-3030TC | Troutman Colibri hechtingstang, 1x2 tanden, 0,12 mm, hoek 45°, met knoopplatform, van titanium, keramisch gecoat
F-3040 | McPherson-bindtang, recht, 5,0 mm, voor hechtingen van 9,0-11,0, met bindplatform
F-3040C | McPherson-bindtang, recht, 5,0 mm, voor hechtingen van 9,0-11,0, met bindplatform, keramisch gecoat
F-3050 | Shepard bindtang, recht, 8,0 mm, voor hechtingen van 9,0-11,0, met bindplatform
F-3050C | Shepard bindtang, recht, 8,0 mm, voor hechtingen van 9,0-11,0, met bindplatform, keramisch gecoat
F-3060 | Shepard-bindtang, gebogen, 8,0 mm, voor hechtingen van 9,0-11,0, met bindplatform
F-3060C | Shepard-bindtang, gebogen, 8,0 mm, voor hechtingen van 9,0-11,0, met bindplatform, keramisch gecoat
F-3070 | Kelman-McPherson hechtingstang, recht, met 8,0 mm bindplatform, 1x2 tanden, 0,12 mm, hoek van 90°, lengte 11,0 cm
F-3070C | Kelman-McPherson hechtingstang, recht, met 8,0 mm bindplatform, 1x2 tanden, 0,12 mm, hoek van 90°, l: 11,0 cm, cer co
F-3080 | Shepard-bindtang, gebogen, met 5,0 mm bindplatform, voor hechtingen van 9,0-11,0
F-3080C | Shepard-bindtang, gebogen, met 5,0 mm bindplatform, voor hechtingen van 9,0-11,0, keramisch gecoat
F-3090 | Kelman-McPherson hechtingstang, gebogen, met 8,0 mm bindplatform, 1x2 tanden, 0,12 mm, hoek van 90°
F-3090C | Kelman-McPherson hechtingstang, gebogen, met 8,0 mm bindplatform, 1x2 tanden, 0,12 mm, hoek van 90°, keramische coating
F-3100 | Tennant-bindtang, recht, met 6,0 mm bindplatform, voor hechtingen van 9,0-11,0
F-3100C | Tennant-bindtang, recht, met 6,0 mm bindplatform, voor hechtingen van 9,0-11,0, keramisch gecoat
F-3110 | Tennant-hechtingstang, gebogen, met 6,0 mm bindplatform, voor hechtingen van 9,0-11,0
F-3110C | Tennant-hechtingstang, gebogen, met 6,0 mm bindplatform, voor hechtingen van 9,0-11,0, keramisch gecoat
F-3120 | Kelman-McPherson-bindtang, gebogen, met 8,0 mm bindplatform, voor hechtingen van 9,0-11,0
F-3120C | Kelman-McPherson-bindtang, gebogen, met 8,0 mm bindplatform, voor hechtingen van 9,0-11,0, keramisch gecoat
F-3130 | Gaskin-fragmenttang, gebogen, 11,0 mm, met ultradunne gladde bekken
F-3130C | Gaskin-fragmenttang, gebogen, 11,0 mm, met ultradunne gladde bekken, keramisch gecoat
F-3135 | Juwelierspincet #1, recht
F-3135C | Juwelierspincet #1, recht, keramisch gecoat
F-3140 | Utrata Capsulorhexis-tang, gebogen, 12,0 mm, driehoekige punten
F-3140C | Utrata Capsulorhexis-tang, gebogen, 12,0 mm, driehoekige punten, keramisch gecoat
F-3150 | Lehner Utrata Capsulorhexis Forceps, gebogen, 12,0 mm, driehoekige punten
F-3150C | Lehner Utrata Capsulorhexis Forceps, gebogen, 12,0 mm, driehoekige punten, keramisch gecoat
F-3151 | MIC Utrata Capsulorhexis-pincet, gebogen, 13,0 mm, extra delicate schachten, driehoekige vormige punten, Ø 6,0 mm, lengte 10,5 cm
F-3151C | MIC Utrata Capsulorhexis-pincet, gebogen, 13,0 mm, extra delicate schachten, driehoekige vormige punten, Ø 6,0 mm, L: 10,5 cm, cer. coating
F-3160 | Jaffe Utrata Capsulorhexis Forceps, gebogen, 12,0 mm, stompe punten
F-3160C | Jaffe Utrata Capsulorhexis Forceps, gebogen, 12,0 mm, stompe punten, keramisch gecoat
F-3170 | Bonn-tang, recht, met bindplatform, 1x2 tanden, 0,12 mm, hoek van 90
F-3170C | Bonn-tang, recht, met bindplatform, 1x2 tanden, 0,12 mm, 90° hoek, keramische coating
F-3180 | Kelman-McPherson hechtingstang, gebogen, met 8,0 mm bindplatform, 1x2 tanden, 0,12 mm, hoek van 90°
F-3180C | Kelman-McPherson hechtingstang, gebogen, met 8,0 mm bindplatform, 1x2 tanden, 0,12 mm, hoek van 90°, keramische coating
F-3190 | MIC Corydon Capsulorh Fcps, cvd, 12 mm zeer delicate schachten, cystotvormige punten, f 2,0 mm incis, contr open, Ø6 mm, L: 11,0 cm
F-3190C | MIC Corydon Capsulorh Fcps, cvd, 12 mm zeer delicate schachten, cystotvormige punten, f 2,0 mm incis, contr. open, Ø6 mm, L: 11 cm, cc
F-3191 | MIC Corydon Capsulorh Fcps, cvd, 12 mm zeer delicate schachten, cystotvormige punten, f 1,8 mm incis, contr open, Ø6 mm, L: 11,0 cm
F-3191C | MIC Corydon Capsulorh Fcps, cvd, 12 mm zeer delicate schachten, cystotvormige punten, f 1,8 mm incis, contr. open, Ø6 mm, L: 11 cm, cc
F-3200 | MIC GIANNETTI Capsulorhexis Fcps, cvd, voor 2,0 mm incisie, gecontroleerde opening, Ø 6,0 mm, lengte 11,0 cm
F-3200C | GIANNETTI Mics Capsulorhexis Forceps gebogen, met pin-geleider voor 2,0 mm incisie, lengte 11,0 cm, keramisch gecoat
F-3206 | Corydon Mics Capsulorhexis Forceps, gebogen, met pin-geleider, voor 2,0 mm incisie, lengte 11,0 cm, 8 mm handvat
F-3206C | Corydon Mics Capsulorhexis Forceps, gebogen, met pin-geleider, voor 2,0 mm incisie, l: 11,0 cm, 8 mm handvat, keramische coating
F-3210 | Tennant-bindtang, recht, met 6,0 mm bindplatform, voor 9-0 tot 1-0 hechtingen, lengte 10,0 cm
F-3210C | Tennant-bindtang recht, grijpplatform 6,0 mm voor 9-0 tot 1-0 hechtingen, lengte 10,0 cm, keramische coating
F-3215 | MIC Giannetti Capsulorhexis Fcps., gebogen, voor 1,5 mm incisie, gecontroleerde opening, Ø 6,0 mm, lengte: 11,0 cm
F-3215C | MIC Giannetti Capsulorhexis Fcps., gebogen, voor 1,5 mm incisie, gecontroleerde opening, Ø 6,0 mm, lengte: 11,0 cm, keramisch gecoat
F-3215T | MIC Giannetti Capsulorhexis Fcps., gebogen, voor 1,5 mm incisie, gecontroleerde opening, Ø 6,0 mm, lengte: 11,0 cm, in titanium
F-3215TC | MIC Giannetti Capsulorhexis Fcps., gebogen, voor 1,5 mm incisie, gecontroleerde opening, Ø 6,0 mm, l: 11,0 cm, in titanium, keramische coating
F-3220 | Tennant-hechtingstang, gebogen, met 6,0 mm bindplatform, voor 9-0 tot 1-0 hechtingen, lengte 10,0 cm
F-3220C | Tennant-bindtang gebogen, met bindplatform 6,0 mm, voor 9-0 tot 1-0 hechtingen, lengte 10,0 cm, keramische coating
F-3250 | Utrata Capsulorhexis-tang, gebogen, 12,0 mm, driehoekige punten, lengte 10,0 cm
F-3250C | Utrata Capsulorhexis-tang, gebogen, 12,0 mm, driehoekige punten, lengte 10,0 cm, keramisch gecoat
F-3260 | Lehner Capsulorhexis-pincet, gebogen, 12,0 mm, driehoekige punten, lengte 10,0 cm
F-3260C | Lehner Capsulorhexis-pincet, gebogen, 12,0 mm, driehoekige punten, lengte 10,0 cm, keramisch gecoat
F-3270 | Tennant hechtingstang, recht, met bindplatform, 1x2 tanden, 0,12 mm, 90° hoek, lengte 10,0 cm
F-3270C | Tennant hechtingstang, recht, met bindplatform, 1x2 tanden, 0,12 mm, 90° hoek, lengte 10,0 cm, keramische coating
F-3280 | Corneosclerale tang, recht, met bindplatform, 1x2 tanden, 0,12 mm, 45° hoek, lengte 10,0 cm
F-3280C | Corneosclerale tang, recht, met bindplatform, 1x2 tanden, 0,12 mm, 45° hoek, lengte 10,0 cm, keramisch gecoat
F-3290 | Colibri-tang, gebogen, met bindplatform, 1x2 tanden, 0,12 mm, 45° hoek, lengte 10,0 cm
F-3290C | Colibri-tang, gebogen, met bindplatform, 1x2 tanden, 0,12 mm, 45° hoek, lengte 10,0 cm, keramisch gecoat
F-3300 | Colibri-tang, recht, met bindplatform, 1x2 tanden, 0,12 mm, 45° hoek, lengte 10,0 cm
F-3300C | Colibri-tang, recht, met bindplatform, 1x2 tanden, 0,12 mm, 45° hoek, lengte 10,0 cm, keramisch gecoat
F-3310 | Tennant-bindtang, recht, met 6,0 mm bindplatform, voor 9,0-1,0 hechtingen, lengte 10,5 cm
F-3310C | Tennant-bindtang, recht, met 6,0 mm bindplatform, voor 9,0-1,0 hechtingen, l: 10,5 cm, cer-coating
F-3320 | Tennant-hechtingstang, gebogen, met 6,0 mm bindplatform, voor 9,0-1-0 hechtingen, lengte 10,5 cm
F-3320C | Tennant-hechtingstang, gebogen, met 6,0 mm bindplatform, voor 9,0-1,0 hechtingen, l: 10,5 cm, cer-coating
F-3330 | Utrata Capsulorhexis-tang, gebogen, 12,0 mm, driehoekige punten, lengte 10,5 cm
F-3330C | Utrata Capsulorhexis-tang, gebogen, 12,0 mm, driehoekige punten, lengte 10,5 cm, keramisch gecoat
F-3331 | Jaffe Capsulorhexis-pincet, gebogen, 12,0 mm, stompe punten, lengte 10,5 cm
F-3331C | Jaffe Capsulorhexis-pincet, gebogen, 12,0 mm, stompe punten, lengte 10,5 cm, keramisch gecoat
F-3332 | GIANNETTI MIC Capsulorhexis Forceps, voor 2,0 mm incisie, gecontroleerd opening, Ø 8,0 mm, lengte 11,0 cm
F-3332C | GIANNETTI MIC Capsulorhexis Forceps, voor 2,0 mm incisie, gecontroleerd opening, Ø 8,0 mm, lengte 11,0 cm, cer coat
F-3340 | O‘Gawa-bindtang, recht, met 5,5 mm bindplatform, lengte 10,5 cm
F-3340C | O‘Gawa-bindtang, recht, met 5,5 mm bindplatform, lengte 10,5 cm, keramisch gecoat
F-3341 | McPherson-bindtang, recht, gladde bekken, met 5,0 mm bindplatform
F-3341C | McPherson-bindtang, recht, gladde bekken, met 5,0 mm bindplatform, keramisch gecoat
F-3350 | O‘Gawa-bindtang, gebogen, met 5,5 mm bindplatform, lengte 10,5 cm
F-3350C | O‘Gawa-bindtang, gebogen, met 5,5 mm bindplatform, lengte 10,5 cm, keramisch gecoat
F-3355 | McPherson-bindtang, gebogen, gladde bekken, lange handgreep, met 5,0 mm bindplatform
F-3355C | McPherson-bindtang, gebogen, gladde bekken, lange handgreep, met 5,0 mm bindplatform, keramisch gecoat
F-3356 | Kehlmann-bindtang, gebogen, gladde bekken, lange handgreep, met 7,5 mm bindplatform
F-3356C | Kehlmann-bindtang, gebogen, gladde bekken, lange handgreep, met 7,5 mm bindplatform, keramisch gecoat
F-3360 | Utrata Capsulorhexis-tang, gebogen, 13,0 mm, driehoekige punten, lengte 10,5 cm
F-3360C | Utrata Capsulorhexis-tang, gebogen, 13,0 mm, driehoekige punten, lengte 10,5 cm, keramisch gecoat
F-3361 | Utrata Capsulorhexis-tang, gebogen, 12,0 mm, driehoekige punten, lengte 10,5 cm
F-3361C | Utrata Capsulorhexis-tang, gebogen, 12,0 mm, driehoekige punten, lengte 10,5 cm , keramisch gecoat
F-3370 | Lehner-capsulorhexis-tang, gebogen, 13,0 mm, driehoekige uiteinden, lengte 10,5 cm
F-3370C | Lehner-capsulorhexis-tang, gebogen, 13,0 mm, driehoekige uiteinden, lengte 10,5 cm, keramisch gecoat
F-3380 | Dardenne Nucleus Forceps, lengte 10,5 cm
F-3380C | Dardenne Nucleus Forceps, lengte 10,5 cm, keramisch gecoat
F-3390 | Salvitti Akahoshi Combo Pre-Chopper, lengte 12,5 cm
F-3400 | Akahoshi Combo Pre-Chopper, lengte 12,5 cm
F-3410 | Akahoshi Combo Pre-Chopper, Universeel, lengte 12,5 cm
F-3420 | Akahoshi Combo Pre-Chopper, kruiswerking, lengte 12,5 cm
F-3431 | Akahoshi Combo Pre-Chopper, 15° gebogen, lengte 11,5 cm
F-3530 | Bishop Harmon fixatiepincet, gekarteld, 0,5 mm punten, lengte 8,5 cm
F-3530C | Bishop Harmon fixatiepincet, gekarteld, 0,5 mm punten, lengte 8,5 cm, keramisch gecoat
F-3540 | Bishop Harmon fixatiepincet, gekarteld, punten 0,8 mm, lengte 8,5 cm
F-3540C | Bishop Harmon fixatiepincet, gekarteld, punten 0,8 mm, lengte 8,5 cm, keramisch gecoat
F-3550 | Bishop Harmon fixatiepincet, gekarteld, 1,0 mm punten, lengte 8,5 cm
F-3550C | Bishop Harmon fixatiepincet, gekarteld, 1,0 mm punten, lengte 8,5 cm, keramisch gecoat
F-3560 | Bishop-Harmon-verbandpincet, kruislings gekarteld, punten van 0,5 mm, lengte 8,5 cm
F-3560C | Bishop-Harmon-verbandpincet, kruislings gekarteld, punten van 0,5 mm, lengte 8,5 cm, keramisch gecoat
F-3570 | Bishop-Harmon-verbandpincet, kruislings gekarteld, 0,8 mm punten, lengte 8,5 cm
F-3570C | Bishop-Harmon-verbandpincet, kruislings gekarteld, 0,8 mm punten, lengte 8,5 cm, keramisch gecoat
F-3580 | Utrata Capsulorhexis-tang, gebogen, extra fijne schachten, 12,0 mm, met ultrafijne fijne grijptips, lengte 8,5 cm
F-3580C | Utrata Capsulorhexis-tang, gebogen, extra fijne schachten, 12,0 mm, met ultrafijne fijne grijptips, l: 8,5 cm, keramische coating
F-3590 | Bishop-Harmon (Bonn-model), met 5,0 mm bindplatform, 1x2 tanden, 0,12 mm, hoek 90°, lengte 8,5 cm
F-3590C | Bishop-Harmon (Bonn-model), met 5,0 mm bindplatform, 1x2 tanden, 0,12 mm, hoek van 90°, lengte 8,5 cm, keramische coating
F-3600 | Bishop-Harmon (Bonn-model), met 5,0 mm bindplatform, 1x2 tanden, 0,3 mm, hoek 90°, lengte 8,5 cm
F-3600C | Bishop-Harmon (Bonn-model), met 5,0 mm bindplatform, 1x2 tanden, 0,3 mm, hoek van 90°, lengte 8,5 cm, cer-coating
F-3610 | Bishop-Harmon (Bonn-model), 1x2 tanden, 0,4 mm, hoek van 90°, lengte 8,5 cm
F-3610C | Bishop-Harmon (Bonn-model), 1x2 tanden, 0,4 mm, hoek van 90°, lengte 8,5 cm, cer-coating
F-3620 | Bishop-Harmon (Bonn-model), 1x2 tanden, 0,7 mm, hoek van 90°, lengte 8,5 cm
F-3620C | Bishop-Harmon (Bonn-model), 1x2 tanden, 0,7 mm, hoek van 90°, lengte 8,5 cm, cer-coating
F-3630 | Bishop-Harmon weefselpincet, met 1x2 tanden, 0,12 mm, hoek 90°, lengte 8,5 cm
F-3630C | Bishop-Harmon weefselpincet, met 1x2 tanden, 0,12 mm, hoek 90°, lengte 8,5 cm, keramisch gecoat
F-3640 | Bishop-Harmon weefselpincet, met 1x2 tanden, 0,3 mm, hoek 90°, lengte 8,5 cm
F-3640C | Bishop-Harmon weefselpincet, met 1x2 tanden, 0,3 mm, hoek 90°, lengte 8,5 cm, keramisch gecoat
F-3650 | Bishop-Harmon weefselpincet, met 1x2 tanden, 0,5 mm, hoek 90°, lengte 8,5 cm
F-3650C | Bishop-Harmon weefselpincet, met 1x2 tanden, 0,5 mm, hoek 90°, lengte 8,5 cm, keramisch gecoat
F-3660 | Bishop-Harmon weefselpincet, met 1x2 tanden, 0,6 mm, hoek van 90°, lengte 8,5 cm
F-3660C | Bishop-Harmon weefselpincet, met 1x2 tanden, 0,6 mm, hoek van 90°, lengte 8,5 cm, keramisch gecoat
F-3670 | Bishop-Harmon weefselpincet, met 1x2 tanden, 0,8 mm, hoek van 90°, lengte 8,5 cm
F-3670C | Bishop-Harmon weefselpincet, met 1x2 tanden, 0,8 mm, hoek van 90°, lengte 8,5 cm, keramisch gecoat
F-3680 | Bishop-Harmon weefselpincet, met 1x2 tanden, 1,0 mm, hoek van 90°, lengte 8,5 cm
F-3680C | Bishop-Harmon weefselpincet, met 1x2 tanden, 1,0 mm, hoek van 90°, lengte 8,5 cm, keramisch gecoat
F-3690 | Lester conjunctiva fixatiepincet, recht, met 1x2 tanden, 0,6 mm, hoek van 90°, lengte 9,5 cm
F-3690C | Lester conjunctiva fixatiepincet, recht, met 1x2 tanden, 0,6 mm, hoek van 90°, lengte 9,5 cm, keramisch gecoat
F-3691 | McCullough-tang, kruislings gekarteld, lengte 9,5 cm
F-3691C | McCullough-tang, kruislings gekarteld, lengte 9,5 cm, keramisch gecoat
F-3700 | Lester conjunctiva fixatiepincet, recht, met 2x3 tanden, 0,6 mm, hoek van 90°, lengte 9,5 cm
F-3700C | Lester conjunctiva fixatiepincet, recht, met 2x3 tanden, 0,6 mm, hoek van 90°, lengte 9,5 cm, keramisch gecoat
F-3710 | Thorpe conjunctiva-fixatietang, met 5,0 mm bindplatform, met 2x3 tanden, 0,6 mm, hoek van 90°, lengte 9,5 cm
F-3710C | Thorpe conjunctiva-fixatietang, met 5,0 mm bindplatform, met 2x3 tanden, 0,6 mm, hoek van 90°, lengte 9,5 cm, cer-coating
F-3720 | Bonaccolto-tang, 1,20 mm breed, lengte 11,0 cm
F-3720C | Bonaccolto-tang, 1,20 mm breed, lengte 11,0 cm, keramisch gecoat
F-3721 | Krefeld conjunctiva-tang, lengte 9,5 cm
F-3721C | Krefeld conjunctiva-tang, lengte 9,5 cm, keramisch gecoat
F-3730 | Bonaccolto-tang, 1,70 mm breed, lengte 11,0 cm
F-3730C | Bonaccolto-tang, 1,70 mm breed, lengte 11,0 cm, keramisch gecoat
F-3740 | Elschnig sclerale fixatietang, recht, 1x2 tanden, 0,3 mm, hoek 45°, lengte 11,0 cm
F-3740C | Elschnig sclerale fixatietang, recht, 1x2 tanden, 0,3 mm, hoek 45°, lengte 11,0 cm, keramisch gecoat
F-3750 | Elschnig sclerale fixatietang, recht, 1x2 tanden, 0,6 mm, hoek van 45°, lengte 11,0 cm
F-3750C | Elschnig sclerale fixatietang, recht, 1x2 tanden, 0,6 mm, hoek van 45°, lengte 11,0 cm, keramisch gecoat
F-3760 | Elschnig sclerale fixatietang, recht, 1x2 tanden, 0,8 mm, hoek van 45°, lengte 11,0 cm
F-3760C | Elschnig sclerale fixatietang, recht, 1x2 tanden, 0,8 mm, hoek van 45°, lengte 11,0 cm, keramisch gecoat
F-3761 | Elschnig sclerale fixatietang, gebogen, met 1x2 tanden, 0,8 mm 45° hoek, lengte 11,0 cm
F-3761C | Elschnig sclerale fixatietang, gebogen, met 1x2 tanden, 0,8 mm 45° hoek, lengte 11,0 cm, keramisch gecoat
F-3770 | Kuhnt sclerale tang, gebogen tanden, lengte 11,0 cm
F-3770C | Kuhnt sclerale tang, gebogen tanden, lengte 11,0 cm, keramisch gecoat
F-3780 | Remky Superior rectus-tang, lengte 11,0 cm
F-3780C | Remky Superior rectus-tang, lengte 11,0 cm, keramisch gecoat
F-3790 | Bracken fixatietang, 1x2 tanden, 0,12 mm, hoek 45°, lengte 11,0 cm
F-3790C | Bracken fixatietang, 1x2 tanden, 0,12 mm, hoek 45°, lengte 11,0 cm, keramisch gecoat
F-3800 | Bracken fixatietang, 1x2 tanden, 0,6 mm, hoek 45°, lengte 11,0 cm
F-3800C | Bracken fixatietang, 1x2 tanden, 0,6 mm, hoek 45°, lengte 11,0 cm, keramisch gecoat
F-3810 | Lister conjunctiva-tang, lengte 11,0 cm
F-3810C | Lister conjunctiva-tang, lengte 11,0 cm, keramisch gecoat
F-3820 | Bonaccolto-tang (Frans model), recht, gekartelde bek, 0,8 mm, lengte 11,0 cm
F-3820C | Bonaccolto-tang (Frans model), recht, gekartelde bek, 0,8 mm, lengte 11,0 cm, keramisch gecoat
F-3830 | Bonaccolto-tang (Frans model), gebogen, gekartelde bek, 1,0 mm, lengte 11,0 cm
F-3830C | Bonaccolto-tang (Frans model), gebogen, gekartelde bek, 1,0 mm, lengte 11,0 cm, keramisch gecoat
F-3840 | Jayle-tang, recht, met 7,0 mm bindplatform, 1x2 tanden, 0,3 mm, 45° hoek, lengte 11,0 cm
F-3840C | Jayle-tang, recht, met 7,0 mm bindplatform, 1x2 tanden, 0,3 mm, 45° hoek, lengte 11,0 cm, keramisch gecoat
F-3850 | Jayle-tang, recht, met 7,0 mm bindplatform, 1x2 tanden, 0,6 mm, 45° hoek, lengte 11,0 cm
F-3850C | Jayle-tang, recht, met 7,0 mm bindplatform, 1x2 tanden, 0,6 mm, 45° hoek, lengte 11,0 cm, keramisch gecoat
F-3860 | Jayle-tang, recht, met 7,0 mm bindplatform, 1x2 tanden, 0,8 mm, 45° hoek, lengte 11,0 cm
F-3860C | Jayle-tang, recht, met 7,0 mm bindplatform, 1x2 tanden, 0,8 mm, 45° hoek, lengte 11,0 cm, keramisch gecoat
F-3870 | Dressing Forceps gekarteld, recht, 0,5 mm, lengte 10,0 cm
F-3870C | Dressing Forceps gekarteld, recht, 0,5 mm, lengte 10,0 cm, keramisch gecoat
F-3871 | verbandtang, iristang, chirurgisch, recht, 1x2 tanden, 0,7 mm, lengte 10,0 cm
F-3871C | verbandtang, iristang, chirurgisch, recht, 1x2 tanden, 0,7 mm, lengte 10,0 cm, keramisch gecoat
F-3872 | Bajonetverbandpincet, gekartelde bek, lengte 14,6 cm
F-3872C | Bajonetverbandpincet, gekartelde bek, lengte 14,6 cm, keramisch gecoat
F-3880 | Dressing Forceps gekarteld, recht, 0,8 mm, lengte 10,0 cm
F-3880C | Dressing Forceps gekarteld, recht, 0,8 mm, lengte 10,0 cm, keramisch gecoat
F-3890 | Dressing Forceps gekarteld, recht, 1,0 mm, lengte 10,0 cm
F-3890C | Dressing Forceps gekarteld, recht, 1,0 mm, lengte 10,0 cm, keramisch gecoat
F-3900 | Dressing Forceps gekarteld, recht, 1,2 mm, lengte 10,0 cm
F-3900C | Dressing Forceps gekarteld, recht, 1,2 mm, lengte 10,0 cm, keramisch gecoat
F-3901 | Dressing Forceps gekarteld, recht, 1,4 mm, lengte 10,0 cm
F-3901C | Dressing Forceps gekarteld, recht, 1,4 mm, lengte 10,0 cm, keramisch gecoat
F-3910 | Pincet voor verband, gekarteld, gebogen, 0,5 mm, lengte 10,0 cm
F-3910C | Pincet voor verband, gekarteld, gebogen, 0,5 mm, lengte 10,0 cm, keramisch gecoat
F-3911 | Oogverbandpincet, 1,4 mm
F-3911C | Oogverbandpincet, 1,4 mm, keramisch gecoat
F-3920 | Verbandtang, gekarteld, sterk gebogen, 0,6 mm, lengte 10,0 cm
F-3920C | Verbandtang, gekarteld, sterk gebogen, 0,6 mm, lengte 10,0 cm, keramisch gecoat
F-3930 | Iris-pincet, gekarteld, gebogen, 0,8 mm, lengte 10,0 cm
F-3930C | Iris-pincet, gekarteld, gebogen, 0,8 mm, lengte 10,0 cm, keramisch gecoat
F-3940 | Verbandtang, gekarteld, sterk gebogen, 0,8 mm, lengte 10,0 cm
F-3940C | Verbandtang, gekarteld, sterk gebogen, 0,8 mm, lengte 10,0 cm, keramisch gecoat
F-3950 | Verbandtang, gekarteld, gebogen, 1,0 mm, lengte 10,0 cm
F-3950C | Verbandtang, gekarteld, gebogen, 1,0 mm, lengte 10,0 cm, keramisch gecoat
F-3960 | Verbandtang, gekarteld, sterk gebogen, 1,0 mm, lengte 10,0 cm
F-3960C | Verbandtang, gekarteld, sterk gebogen, 1,0 mm, lengte 10,0 cm, keramisch gecoat
F-3970 | Verbandtang, gekarteld, gebogen, 1,2 mm, lengte 10,0 cm
F-3970C | Verbandtang, gekarteld, gebogen, 1,2 mm, lengte 10,0 cm, keramisch gecoat
F-3980 | Nugent Utility-tang, gebogen schachten, hoek van 45°, met gladde bekken van 10,0 mm, lengte 10,0 cm
F-3980C | Nugent Utility-tang, gebogen schachten, hoek van 45°, met gladde bekken van 10,0 mm, lengte 10,0 cm, keramisch gecoat
F-3981 | Nugent Utility-tang, gebogen schachten, 45° hoek, met gekartelde bekken van 10,0 mm, lengte 10,0 cm
F-3981C | Nugent Utility-tang, gebogen schachten, 45° hoek, met gekartelde bekken van 10,0 mm, lengte 10,0 cm, keramisch gecoat
F-3990 | Draeger conjunctiva-tang, niet-traumatisch, lengte 10,0 cm
F-3990C | Draeger conjunctiva-tang, niet-traumatisch, lengte 10,0 cm, keramisch gecoat
F-4000 | Iris-tang, recht, met 1x2 tanden, 0,7 mm, hoek van 90°, lengte 10,0 cm
F-4000C | Iris-tang, recht, met 1x2 tanden, 0,7 mm, hoek van 90°, lengte 10,0 cm, keramisch gecoat
F-4010 | Iris-tang, recht, met 1x2 tanden, 1,0 mm, hoek van 90°, lengte 10,0 cm
F-4010C | Iris-tang, recht, met 1x2 tanden, 1,0 mm, hoek van 90°, lengte 10,0 cm, keramisch gecoat
F-4011 | Weefselpincet, recht, met 1x2 tanden, 0,5 mm, hoek 90°, lengte 10,0 cm
F-4011C | Weefselpincet, recht, met 1x2 tanden, 0,5 mm, hoek 90°, lengte 10,0 cm, keramisch gecoat
F-4012 | Weefselpincet, recht, met 1x2 tanden, 1,4 mm, lengte 10,0 cm
F-4012C | Weefselpincet, recht, met 1x2 tanden, 1,4 mm, lengte 10,0 cm, keramisch gecoat
F-4020 | Iris-pincet, gebogen, met 1x2 tanden, 0,8 mm, hoek van 90°, lengte 10,0 cm
F-4020C | Iris-pincet gebogen, met 1x2 tanden, 0,8 mm 1x2 90° hoek, lengte 10,0 cm, keramisch gecoat
F-4030 | Iris-pincet, gebogen, met 1x2 tanden, 1,0 mm, hoek van 90°, lengte 10,0 cm
F-4030C | Iris-pincet, gebogen, met 1x2 tanden, 1,0 mm, hoek van 90°, lengte 10,0 cm, keramisch gecoat
F-4040 | Barraquer fixatietang, lengte 10,0 cm
F-4040C | Barraquer fixatietang, lengte 10,0 cm, keramisch gecoat
F-4041 | Leydhecker fixatiepincet, 1x2 tanden, lengte 10,5 cm
F-4041C | Leydhecker fixatiepincet, 1x2 tanden, lengte 10,5 cm, keramisch gecoat
F-4050 | Graefe-fixatietang, zonder vergrendeling, lengte 11,0 cm
F-4050C | Graefe-fixatietang, zonder vergrendeling, lengte 11,0 cm, keramisch gecoat
F-4060 | Graefe-fixatietang, met vergrendeling, lengte 11,0 cm
F-4060C | Graefe-fixatietang, met vergrendeling, lengte 11,0 cm, keramisch gecoat
F-4070 | Barraquer cilia-tang, lengte 10,5 cm
F-4070C | Barraquer cilia-tang, lengte 10,5 cm, keramisch gecoat
F-4071 | Beer cilia-tang, gladde bekken, met platform, lengte 9,0 cm
F-4071C | Beer cilia-tang, gladde bekken, met platform, lengte 9,0 cm, keramisch gecoat
F-4072 | Cilia-pincet, Model Hamburg
F-4072C | Cilia-pincet, Model Hamburg, keramisch gecoat
F-4080 | Cilia-pincet 2,0 mm, lengte 9,0 cm
F-4080C | Cilia-pincet 2,0 mm, lengte 9,0 cm, keramisch gecoat
F-4090 | Cilia-pincet 3,0 mm, lengte 9,0 cm
F-4090C | Cilia-pincet 3,0 mm, lengte 9,0 cm, keramisch gecoat
F-4092 | Cilia-pincet, lange afgeronde punten
F-4092C | Cilia-pincet, lange afgeronde punten, keramisch gecoat
F-4093 | Cilia-pincet, lange gebogen punten
F-4093C | Cilia-pincet, lange gebogen punten, keramisch gecoat
F-4100 | Gradle cilia-pincet, gladde bek, lengte 9,5 cm
F-4100C | Gradle cilia-pincet, gladde bekken, lengte 9,5 cm, keramisch gecoat
F-4110 | Gradle cilia-pincet, met positieve grijpbekken, lengte 9,5 cm
F-4110C | Gradle cilia-pincet, met positieve grijpbekken, lengte 9,5 cm, keramisch gecoat
F-4120 | Juwelierspincet #5, recht, extra delicaat
F-4120C | Juwelierspincet #5, recht, extra fijn, keramisch gecoat
F-4122 | Juwelierspincet #5, recht, met bindplatform, extra fijn, lengte 10,5 cm
F-4122C | Juwelierspincet #5, recht, met bindplatform, extra fijn, lengte 10,5 cm, keramisch gecoat
F-4123 | Juwelierspincet #3C, recht, met bindplatform, lengte 10,5 cm
F-4123C | Juwelierspincet #3C, recht, met bindplatform, lengte 10,5 cm, keramisch gecoat
F-4130 | Juwelierspincet #4, recht, extra fijne puntige uiteinden
F-4130C | Juwelierspincet #4, recht, extra fijne puntige uiteinden, keramisch gecoat
F-4135 | CTS-pincet voor het plaatsen en verwijderen van de vacuümring-inzetstuk
F-4135C | CTS-pincet voor het plaatsen en verwijderen van de vacuümring-inzetstuk, keramisch gecoat
F-4140 | Juwelierspincet #7, gebogen, extra fijne punt, lengte 11,5 cm
F-4140C | Juwelierspincet #7, gebogen, extra fijne punt, lengte 11,5 cm, keramisch gecoat
F-4150 | Juwelierspincet, gebogen, extra puntig 0,4 mm, lengte 11,5 cm
F-4150C | Juwelierspincet, gebogen, extra puntig 0,4 mm, lengte 11,5 cm, keramisch gecoat
F-4160 | Juwelierspincet, gebogen, extra fijn, puntige gekartelde uiteinden, lengte 11,5 cm
F-4160C | Juwelierspincet, gebogen, extra fijn, puntige gekartelde uiteinden, lengte 11,5 cm, keramisch gecoat
F-4162 | Juwelierspincet, recht, zeer delicate puntige uiteinden, lengte 10,5 cm
F-4162C | Juwelierspincet, recht, zeer delicate puntige uiteinden, lengte 10,5 cm, keramisch gecoat
F-4165 | Adson-pincet, 1x2 tanden, 1,2 mm, lengte 12,0 cm
F-4165C | Adson-pincet, 1x2 tanden, 1,2 mm, lengte 12,0 cm, keramisch gecoat
F-4170 | Moorfield conjunctiva-pincet, standaardmodel, lengte 11,0 cm
F-4170C | Moorfield conjunctiva-pincet, standaardmodel, lengte 11,0 cm, keramisch gecoat
F-4180 | Moorfield conjunctiva-pincet, fijn model, lengte 11,0 cm
F-4180C | Moorfield conjunctiva-pincet, fijn model, lengte 11,0 cm, keramisch gecoat
F-4185 | Förster conjunctiva-pincet, recht, 1x2 tanden, lengte 8,5 cm
F-4185C | Förster conjunctiva-pincet, recht, 1x2 tanden, lengte 8,5 cm, keramisch gecoat
F-4190 | Shaaf Cilia vreemde voorwerpen tang, lengte 9,5 cm
F-4190C | Shaaf Cilia vreemde voorwerpen tang, lengte 9,5 cm, keramisch gecoat
F-4200 | Watzke-huls-spreider, lengte 11,0 cm
F-4200C | Watzke-huls-spreider, lengte 11,0 cm, keramisch gecoat
F-4205 | Adson-pincet, recht, gekarteld, standaard
F-4205C | Adson-pincet, recht, gekarteld, standaard, keramisch gecoat
F-4210 | Ayer Chalazion-tang, rond, Ø 8,0 mm lengte 9,2 cm
F-4210C | Ayer Chalazion-tang, rond, Ø 8,0 mm lengte 9,2 cm, keramisch gecoat
F-4220 | Lambert chalaziontang, rond, puntbreedte: 11,0 mm, lengte 9,2 cm
F-4220C | Lambert chalaziontang, rond, puntbreedte: 11,0 mm, lengte 9,2 cm, keramisch gecoat
F-4230 | Lambert chalaziontang, rond, puntbreedte: 15,0 mm, lengte 9,2 cm
F-4230C | Lambert chalaziontang, rond, puntbreedte: 15,0 mm, lengte 9,2 cm, keramisch gecoat
F-4231 | Erhardt chalaziontang, ovaal, Ø 20,0 mm, lengte 9,2 cm
F-4231C | Erhardt chalaziontang, ovaal, Ø 20,0 mm, lengte 9,2 cm, keramisch gecoat
F-4240 | Desmarres chalaziontang, 20,0 mm, lengte 9,2 cm
F-4240C | Desmarres chalaziontang, 20,0 mm, lengte 9,2 cm, keramisch gecoat
F-4250 | Desmarres chalaziontang, 26,0 mm, lengte 9,2 cm
F-4250C | Desmarres chalaziontang, 26,0 mm, lengte 9,2 cm, keramisch gecoat
F-4260 | Desmarres chalaziontang, 31,0 mm, lengte 9,2 cm
F-4260C | Desmarres chalaziontang, 31,0 mm, lengte 9,2 cm, keramisch gecoat
F-4261 | Cauer chalaziontang
F-4261C | Cauer chalaziontang, keramisch gecoat
F-4270 | Hunt chalaziontang, rond, Ø 12,0 mm, lengte 9,7 cm
F-4270C | Hunt chalaziontang, rond, Ø 12,0 mm, lengte 9,7 cm, keramisch gecoat
F-4280 | Baird chalazion-tang, ovaal, 11,0 x 8,0 mm, klein, lengte 9,5 cm
F-4280C | Baird chalazion-tang, ovaal, 11,0 x 8,0 mm, klein, lengte 9,5 cm, keramisch gecoat
F-4290 | Francis Chalazion-pincet, ovaal, 14,0 x 11,0 mm binnendiameter, middelgroot, lengte 9,5 cm
F-4290C | Francis Chalazion-pincet, ovaal, 14,0 x 11,0 mm binnendiameter, middelgroot, lengte 9,5 cm, keramisch gecoat
F-4300 | Wies chalazion-tang, lengte 9,5 cm
F-4300C | Wies chalazion-tang, lengte 9,5 cm, keramisch gecoat
F-4310 | Desmarres kruispincet, ovaal, 14,0 mm x 11,0 mm, lengte 9,5 cm
F-4310C | Desmarres kruispincet, ovaal, 14,0 mm x 11,0 mm, lengte 9,5 cm, keramisch gecoat
F-4320 | Lordan chalazion-tang, lengte 9,5 cm
F-4320C | Lordan chalazion-tang, lengte 9,5 cm, keramisch gecoat
F-4330 | Berke Ptosis-tang, met schuifvergrendeling, in de lengte gegroefde bekken, 20,0 mm, lengte 10,5 cm
F-4330C | Berke Ptosis-tang, met schuifvergrendeling, in de lengte gegroefde bekken, 20,0 mm, l: 10,5 cm, keramisch gecoate
F-4340 | Berke Ptosis-tang, met schuifvergrendeling, in de lengte gegroefde bekken, 27,0 mm, lengte 10,5 cm
F-4340C | Berke Ptosis-tang, met schuifvergrendeling, in de lengte gegroefde bekken, 27,0 mm, lengte 10,5 cm, keramische coating
F-4350 | Snellen Entropium-tang, rechts, met kleine stevige bladen, 28,0 mm, lengte 9,5 cm
F-4350C | Snellen Entropium-tang, rechts, met kleine stevige bladen, 28,0 mm, lengte 9,5 cm, keramisch gecoat
F-4360 | Snellen Entropium-pincet, links, met kleine stevige bladen, 28,0 mm, lengte 9,5 cm
F-4360C | Snellen Entropium-pincet, links, met kleine stevige bladen, 28,0 mm, lengte 9,5 cm, keramisch gecoat
F-4370 | Snellen Entropium-tang, rechts, met stevige bladen, 35,0 mm lengte 9,5 cm
F-4370C | Snellen Entropium-tang, rechts, met massieve bladen, 35,0 mm lengte 9,5 cm, keramisch gecoat
F-4380 | Snellen Entropium-pincet, links, met stevige bladen, 35,0 mm lengte 9,5 cm
F-4380C | Snellen Entropium-pincet, links, met massieve bladen, 35,0 mm lengte 9,5 cm, keramisch gecoat
F-4390 | Putterman-tang, ooglidklem, met 6 pinnen, gekartelde bek, schuifvergrendeling lengte 10,0 cm
F-4390C | Putterman-tang, ooglidklem, met 6 pinnen, gekartelde bek, schuifvergrendeling lengte 10,0 cm, keramisch gecoat
F-4395 | Downs ooglidpincet, lengte 9,8 cm
F-4395C | Downs ooglidpincet, lengte 9,8 cm, keramisch gecoat
F-4400 | Jameson-spiertang, rechts, met schuifvergrendeling, 4 tanden en gaten, lengte 10,0 cm
F-4400C | Jameson-spiertang, rechts, met schuifvergrendeling, 4 tanden en gaten, lengte 10,0 cm, keramisch gecoat
F-4405 | Jameson-spiertang, links, met schuifvergrendeling, 4 tanden en gaten, lengte 10,0 cm
F-4405C | Jameson-spiertang, links, met schuifvergrendeling, 4 tanden en gaten, lengte 10,0 cm, keramisch gecoat
F-4410 | Jameson-spiertang, rechts, met schuifvergrendeling, 6 tanden en gaten, lengte 10,0 cm
F-4410C | Jameson-spiertang, rechts, met schuifvergrendeling, 6 tanden en gaten, lengte 10,0 cm, keramisch gecoat
F-4415 | Jameson-spiertang, links, met schuifvergrendeling, 6 tanden en gaten, lengte 10,0 cm
F-4415C | Jameson-spiertang, links, met schuifvergrendeling, 6 tanden en gaten, lengte 10,0 cm, keramisch gecoat
F-4416 | Blasovics entropiumtang, links
F-4416C | Blasovics Entropium Forceps, links, keramisch gecoat
F-4417 | Blasovics Entropium Forceps, rechts
F-4417C | Blasovics Entropium Forceps, rechts, keramisch gecoat
F-4418 | Sattler-tang, 3 pinnen, links, lengte 10,0 cm
F-4418C | Sattler-tang, 3 pinnen, links, lengte 10,0 cm, keramisch gecoat
F-4419 | Sattler-tang, 3 pinnen, rechts, lengte 10,0 cm
F-4419C | Sattler-tang, 3 pinnen, rechts, lengte 10,0 cm, keramisch gecoat
F-4420T | Oculaire Landers-lenzenpincet, lengte 10,3 cm, van titanium
F-4430 | Scleraal plugpincet, lengte 10,3 cm
F-4440 | Bangerter spierklem, lengte 10,5 cm
F-4440C | Bangerter spierklem, lengte 10,5 cm, keramisch gecoat
F-4450 | Dieffenbach Bulldog-klem, serrifine, recht, lengte 3,5 cm
F-4450C | Dieffenbach Bulldog-klem, serrifine, recht, lengte 3,5 cm, keramisch gecoat
F-4460 | Dieffenbach Bulldog-klem, serrifine, gebogen, lengte 3,5 cm
F-4460C | Dieffenbach Bulldog-klem, serrifine, gebogen, lengte 3,5 cm, keramisch gecoat
F-4470 | Dieffenbach Bulldog-klem, serrifine, recht, lengte 5,0 cm
F-4470C | Dieffenbach Bulldog-klem, serrifine, recht, lengte 5,0 cm, keramisch gecoat
F-4480 | Dieffenbach Bulldog-klem, serrifine, gebogen, lengte 5,0 cm
F-4480C | Dieffenbach Bulldog-klem, serrifine, gebogen, lengte 5,0 cm, keramisch gecoat
F-4485 | Dieffenbach Bulldog-klem, serrifine, recht, met holle klinknagel, lengte 3,5 cm
F-4485C | Dieffenbach Bulldog-klem, serrifine, recht, met holle klinknagel, lengte 3,5 cm, keramisch gecoat
F-4487 | Dieffenbach Bulldog-klem, serrifine, gebogen, met holle klinknagel, lengte 3,5 cm
F-4487C | Dieffenbach Bulldog-klem, serrifine, gebogen, met holle klinknagel, lengte 3,5 cm, keramisch gecoat
F-4490 | Blaydes implantatietang, zonder vergrendeling, zeer delicate smalle bekken, hoek 45°, lengte 11,0 cm
F-4490C | Blaydes implantatietang, zonder vergrendeling, zeer delicate smalle bekken, hoek van 45°, lengte 11,0 cm, keramisch gecoat
F-4500 | Clayman-lenshoudende tang, zonder vergrendeling, lengte 11,0 cm
F-4500C | Clayman-lenshoudende tang, zonder vergrendeling, lengte 11,0 cm, keramisch gecoat
F-4510 | Clayman-lenshoudende tang, zonder vergrendeling, lengte 11,0 cm
F-4510C | Clayman-lenshoudende tang, zonder vergrendeling, lengte 11,0 cm, keramisch gecoat
F-4520 | Kraff-lenshouderpincet, grijpt de rand van de lens, lengte 11,0 cm
F-4520C | Kraff-lenshouderpincet, grijpt de rand van de lensoptiek, lengte 11,0 cm, keramisch gecoat
F-4530 | Bechert-lenshouderpincet, licht gebogen, lengte 11,0 cm
F-4530C | Bechert-lenshouderpincet, licht gebogen, lengte 11,0 cm, keramisch gecoat
F-4540 | Shepard-lenspincet, zonder vergrendeling, lengte 11,0 cm
F-4540C | Shepard-lenspincet, zonder vergrendeling, lengte 11,0 cm, keramisch gecoat
F-4541 | Shepard-lenspincet, bekbreedte 1,5 mm, gekartelde bek, zonder vergrendeling, lengte 12,0 cm
F-4541C | Shepard-lenspincet, bekbreedte 1,5 mm, gekartelde bek, zonder vergrendeling, lengte 12,0 cm, keramisch gecoat
F-4542 | Doden-lensimplantatietang
F-4542C | Doden-lensimplantatietang, keramisch gecoat
F-4550 | Zaldivar-implantatietang, zonder vergrendeling, lengte 11,0 cm
F-4550C | Zaldivar-implantatietang, zonder vergrendeling, lengte 11,0 cm, keramisch gecoat
F-4575T | Inamura Capsulorhexis kruisvormige tang, 13,0 mm, gebogen, driehoekige uiteinden, lengte 10,5 cm, van titanium
F-4575TC | Inamura Capsulorhexis kruisvormige tang, 13,0 mm, gebogen, driehoekige punten, lengte 10,5 cm, in titanium, cer-coating
F-4576 | MICS Kapsulorhexis Pinzette Dubbele kruiswerking, 100 mm
F-4576C | MICS Kapsulorhexis Pinzette Dubbele kruiswerking, 100 mm, keramisch gecoat
F-4577T | IOL-inbrengpincet, met vergrendeling, van titanium
F-4577TC | IOL-inbrengpincet, met vergrendeling, in titanium, keramisch gecoat
F-4578T | Inamura Capsulorhexis kruisvormige Pincet, 11,0 mm, recht, olijfvormige punten, lengte 12,0 cm, van titanium
F-4578TC | Inamura Capsulorhexis kruisvormige Pincet, 11,0 mm, recht, olijfvormige punten, lengte 12,0 cm, van titanium, cer-coating
F-4580 | Bechert lenshoudende tang, licht gebogen, zonder vergrendeling, lengte 11,0 cm
F-4580C | Bechert lenshoudende tang, licht gebogen, zonder vergrendeling, lengte 11,0 cm, keramisch gecoat
F-4590 | Kratz-lenzenhouderpincet, licht gebogen, zonder vergrendeling, lengte 11,0 cm
F-4590C | Kratz-lenzenhouderpincet, licht gebogen, zonder vergrendeling, lengte 11,0 cm, keramisch gecoat
F-4600 | Blaydes implantatietang, zonder vergrendeling, zeer delicate smalle bekken, hoek 45°, lengte 11,0 cm
F-4600C | Blaydes implantatietang, zonder vergrendeling, zeer delicate smalle bekken, hoek van 45°, lengte 11,0 cm, keramisch gecoat
F-4610 | Shepard-lenshouderpincet, zonder vergrendeling, licht gebogen, lengte 11,0 cm
F-4610C | Shepard-lenshouderpincet, zonder vergrendeling, licht gebogen, lengte 11,0 cm, keramisch gecoat
F-4620 | Clayman-lenshoudende tang, zonder vergrendeling, lengte 11,0 cm
F-4620C | Clayman-lenshoudende tang, zonder vergrendeling, lengte 11,0 cm, keramisch gecoat
F-4631 | Sinskey-bindtang, naaldhouder Type, zeer delicaat, 7,0 mm gladde bekken, voor hechtingen van 8,0 tot 11,0, lengte 10,0 cm
F-4631C | Sinskey-bindtang, naaldhouder Type, zeer delicaat, 7,0 mm gladde bekken, voor 8,0-11,0 hechtingen, l: 10,0 cm, cer-coating
F-4633 | Graefe-verbandtang, recht, gekartelde bek, lengte 6,5 cm
F-4633C | Graefe-verbandtang, recht, gekartelde bek, lengte 6,5 cm, keramisch gecoat
F-4635 | Graefe-verbandtang, recht, 1x2 tanden, lengte 6,5 cm
F-4635C | Graefe-verbandtang, recht, 1x2 tanden, lengte 6,5 cm, keramisch gecoat
F-4640 | Hartmann muggenpincet, recht, lengte 9,5 cm
F-4640C | Hartmann-muggenpincet, recht, lengte 9,5 cm, keramisch gecoat
F-4650 | Hartmann-muggenpincet, gebogen, lengte 9,5 cm
F-4650C | Hartmann-muggenpincet, gebogen, lengte 9,5 cm, keramisch gecoat
F-4660 | Halsted-muggenpincet, recht, lengte 14,5 cm
F-4660C | Halsted-muggenpincet, recht, lengte 14,5 cm, keramisch gecoat
F-4662 | Halsted-muggenpincet, recht, ultrafijn, lengte 14,5 cm
F-4662C | Halsted-muggenpincet, recht, ultrafijn, lengte 14,5 cm, keramisch gecoat
F-4670 | Halsted-muggenpincet, gebogen, lengte 14,5 cm
F-4670C | Halsted-muggenpincet, gebogen, lengte 14,5 cm, keramisch gecoat
F-4672 | Halsted-muggenpincet, gebogen, standaard, lengte 12,5 cm
F-4672C | Halsted-muggenpincet, gebogen, standaard, lengte 12,5 cm, keramisch gecoat
F-4673 | Halsted-muggenpincet, recht, standaard, lengte 12,5 cm
F-4673C | Halsted-muggenpincet, recht, standaard, lengte 12,5 cm, keramisch gecoat
F-4680 | Baby Jones-handdoekklem, lengte 5,5 cm
F-4680C | Baby Jones-handdoekklem, lengte 5,5 cm, keramisch gecoat
F-4688 | Foerster-sponshoudertang, recht, gekarteld, lengte 18,0 cm
F-4688C | Foerster-sponshoudertang, recht, gekarteld, lengte 18,0 cm, keramisch gecoat
F-4690 | Backhaus-handdoekklem, lengte 9,0 cm
F-4690C | Backhaus-handdoekklem, lengte 9,0 cm, keramisch gecoat
F-4691 | Schädel handdoekklem, lengte 9,0 cm
F-4691C | Schädel handdoekklem, lengte 9,0 cm, keramisch gecoat
F-4700 | Backhaus handdoekklem, lengte 13,5 cm
F-4700C | Backhaus handdoekklem, lengte 13,5 cm, keramisch gecoat
F-4701 | Adson-pincet, anatomisch, 0,8 mm x 0,6 mm, lengte 12,0 cm
F-4701C | Adson-pincet, anatomisch, 0,8 mm x 0,6 mm, lengte 12,0 cm, keramisch gecoat
F-4702 | Adson-pincet, dissectie. 0,8 mm x 0,6 mm, 1x2 tanden, lengte 12,0 cm
F-4702C | Adson-pincet, dissectie. 0,8 mm x 0,6 mm, 1x2 tanden, lengte 12,0 cm, keramisch gecoat
F-4703 | Adson Brown-tang, 7x7 tanden, 12,0 cm
F-4703C | Adson Brown-tang, 7x7 tanden, 12,0 cm, keramisch gecoat
F-4710 | Bipolaire tang, recht, licht afgestompte punten, 0,25 mm, lengte 11,0 cm
F-4720 | Bipolaire tang, gebogen, licht afgestompte punten, 0,25 mm, lengte 11,0 cm
F-4730 | Bipolaire kabel, autoclaveerbaar, 5,0 m
F-4740 | McPherson bipolaire tang, recht, licht afgestompte punten, 0,25 mm, lengte 9,5 cm
F-4750 | McPherson bipolaire pincet, gebogen, licht afgestompte punten, lengte 9,5 cm
F-4800 | Ergo Grip Tennant-bindtang, recht, met 6,0 mm bindplatform, voor 9,0-11,0 hechtingen
F-4800C | Ergo Grip Tennant-bindtang, recht, met 6,0 mm bindplatform, voor 9,0-11,0 hechtingen, keramisch gecoat
F-4800TC | Ergo Grip Tennant-bindtang, recht, met 6,0 mm bindplatform, voor 9,0-11,0 hechtingen, met TC-gecoate bekken
F-4800TCC | Ergo Grip Tennant-bindtang, recht, met 6,0 mm bindplatform, voor 9,0-11,0 hechtingen, met TC-gecoate bekken en cc
F-4805 | Ergo Grip Tennant-bindtang, gebogen, met 6,0 mm bindplatform, voor 9,0-11,0 hechtingen
F-4805C | Ergo Grip Tennant-bindtang, gebogen, met 6,0 mm bindplatform, voor 9,0-11,0 hechtingen, keramisch gecoat
F-4805TC | Ergo Grip Tennant-bindtang, gebogen, met 6,0 mm bindplatform, voor 9,0-11,0 hechtingen, met TC-gecoate bekken
F-4805TCC | Ergo Grip Tennant-bindtang, gebogen, met 6,0 mm bindplatform, voor 9-11 hechtingen, met TC-gecoate bekken, keramische coating
F-4810 | Ergo Grip Kelman-McPherson-tang, gebogen, 7,5 mm lange gladde bekken (ideaal voor het implanteren van IOL)
F-4810C | Ergo Grip Kelman-McPherson-tang, gebogen, 7,5 mm lange gladde bekken (ideaal voor het implanteren van IOL), cer. gecoat
F-4820 | Ergo Grip McPherson hechtingspincet, gebogen, met knoopplatform 5,0 mm
F-4820C | Ergo Grip McPherson hechtingspincet, gebogen, met knoopplatform 5,0 mm, keramisch gecoat
F-4830 | Ergo Grip Gaskin-fragmenttang, gebogen, 9,0 mm, gladde bekken
F-4830C | Ergo Grip Gaskin-fragmenttang, gebogen, 9,0 mm, gladde bekken, keramisch gecoat
F-4840 | Ergo Grip Gaskin-fragmenttang, gebogen, 11,0 mm, gladde bekken
F-4840C | Ergo Grip Gaskin-fragmenttang, gebogen, 11,0 mm, gladde bekken, keramisch gecoat
F-4850 | Ergo Grip Bechert-tang, gebogen 10,0 mm
F-4850C | Ergo Grip Bechert-tang, gebogen 10,0 mm, keramisch gecoat
F-4860 | Ergo Grip Faulkner-lenshouderpincet, gebogen, met 11,0 mm kegelvormige bekken, afgeronde oppervlakken en randen
F-4860C | Ergo Grip Faulkner-lenshouderpincet, gebogen, met 11,0 mm kegelvormige bekken, afgeronde oppervlakken en randen, keramisch gecoat
F-4870 | Ergo Grip Livernois-lenzenpincet, gebogen, met 5,0 mm kegelvormige bekken, vlakke binnenoppervlakken en afgeronde randen
F-4870C | Ergo Grip Livernois-lenzenpincet, gebogen, met 5,0 mm kegelvormige bekken, vlakke binnenoppervlakken en afgeronde randen, keramische coating
F-4880 | Ergo Grip Steinert Direct Action Forceps gebogen, met 7,0 mm lange kegelvormige bekken
F-4880C | Ergo Grip Steinert Direct Action Forceps gebogen, met 7,0 mm lange kegelvormige bekken, keramisch gecoat
F-4890 | Ergo Grip Spaleck Acryl IOL Implantatietang, gebogen, 15,0 mm
F-4890C | Ergo Grip Spaleck Acryl IOL Implantatietang, gebogen, 15,0 mm, keramisch gecoat
F-4900 | Ergo Grip Buratto lensvouwtang, convexe bekken
F-4900C | Ergo Grip Buratto lensvouwtang, convexe bekken, keramisch gecoat
F-4910 | Ergo Grip Utrata Capsulorhexis-tang, gebogen, driehoekige punten
F-4910C | Ergo Grip Utrata Capsulorhexis-tang, gebogen, driehoekige punten, keramisch gecoat
F-4920 | Ergo Grip Lehner-capsulorhexis-tang, gebogen, driehoekige punten
F-4920C | Ergo Grip Lehner-capsulorhexis-tang, gebogen, driehoekige punten, keramisch gecoat
F-4930 | Ergo Grip Jaffe Capsulorhexis Forceps, gebogen, stompe, olijfvormige punten
F-4930C | Ergo Grip Jaffe Capsulorhexis Forceps, gebogen, stompe, olijfvormige punten, keramisch gecoat
F-4940 | Ergo Grip Nevyas Capsulorhexis Forceps, gebogen, cystotoomvormige punten
F-4940C | Ergo Grip Nevyas Capsulorhexis Forceps, gebogen, cystotoomvormige punten, keramisch gecoat
F-4950 | Ergo Grip Bonn-tang, recht, met 6,0 mm bindplatform, 1x2 tanden, 0,12 mm, 90° hoek, L: 11,5 cm
F-4950C | Ergo Grip Bonn-tang, recht, met 6,0 mm bindplatform, 1x2 tanden, 0,12 mm, 90° hoek, L: 11,5 cm, keramisch gecoat
F-4950TC | Ergo Grip Bonn-tang, recht, met 6,0 mm bindplatform, 1x2 tanden, 0,12 mm, 90° hoek, L: 7,5 cm, met TC-gecoate bekken
F-4950TCC | Ergo Grip Bonn-tang, recht, met 6,0 mm bindplatform, 1x2 tanden, 0,12 mm, 90° hoek, L: 7,5 cm, met TC-gecoate bekken, cc
F-5000TS | SIGNUM LEHNER MICS Pincet, gebogen, gebogen, kruisgreep, 1,5 mm, gegradueerd op 2,5 en 5,0 mm
F-5010TS | SIGNUM GIANETTI MICS Pincet, gebogen, gebogen, kruisgreep, 1,5 mm
F-5020TS | SIGNUM INAMURA MICS-pincet, gebogen, gebogen, kruiswerking, 1,5 mm, 90°, scherpe punten, gegradueerd op 2,5 en 5,0 mm
F-5021TS | SIGNUM INAMURA MICS-pincet, gebogen, gebogen, kruiswerking, 1,5 mm, 90°, scherpe gekartelde punten, gegradueerd op 2,5 en
F-5030TS | SIGNUM INAMURA MICS-pincet, gebogen, recht, kruisvormig, 1,5 mm, 90°, scherp punten, gegradueerd op 2,5 en 5,0 mm
F-6000 | SMILE GRIP IOL-laadpincet voor het Monarch-systeem, 11,0 cm
F-6000C | SMILE GRIP IOL-laadpincet voor het Monarch-systeem, 11,0 cm, keramisch gecoat
HS-0000TS | Kuglen irishaak en lensmanipulator, push-pull model, gebogen,
HS-0000TS-TIP | Vervangende punt voor HS-0000TS
HS-0001TS | Alleen titanium handvat, voor Enkelhaaksysteem
HS-0002TS | Alleen titanium handvat, voor Dubbelhaaksysteem
HS-0003TS | Gerten-lancet voor de Clear Cornea DALK, gebogen, 11,0 mm, stomp
HS-0003TS-TIP | Gerten-lancet voor de Clear Cornea DALK, Alleen punt
HS-0004TS | Gerten-spatel voor de heldere cornea DALK, driehoekig, slank, gebogen, 11,0 mm, stomp
HS-0004TS-TIP | Gerten-spatel voor de heldere cornea DALK, driehoekig, slank, alleen punt
HS-0005TS | Gerten Dilator voor de Easy Liquid Bubble DMEK, 0,3/0,5 con., hoekig, recht 11,0 mm, stomp
HS-0005TS-TIP | Gerten Dilator voor de Easy Liquid Bubble DMEK, Alleen punt
HS-0007TS | Gerten Dilator voor de Easy Liquid Bubble DMEK, 0,5/0,6 con., hoekig, recht 11,0 mm, stomp
HS-0007TS-TIP | Gerten Dilator voor de Easy Liquid Bubble DMEK, 0,5/0,6 con., Alleen punt
HS-0008TS | Gerten Easy Liquid Bubble DMEK ronde perifere afdichtring, Ø 10,0 mm
HS-0008TS-TIP | Gerten Easy Liquid Bubble DMEK ronde perifere afdichtring, Ø 10,0 mm, alleen tip
HS-0008TS-TUBE | Siliconenbuis voor Gerten Easy Liquid Bubble DMEK cirkelvormige perifere afdichtring
HS-0009TS | DMEK "F" Marker, om het markeren van het stromale deel van de donor lentikel
HS-0009TS-TIP | Vervangende tip voor HS-0009TS
HS-0010TS | Rosen Phaco Splitter, stompe tips, 10,0 mm gebogen
HS-0010TS-TIP | Vervangende tip voor HS-0010TS
HS-0020TS | Rosen Phaco Splitter, stompe tips, 10,0 mm gebogen 60°
HS-0020TS-TIP | Vervangende tip voor HS-0020TS
HS-0030TS | Haefliger Phaco-mes, 45° gebogen, rechts
HS-0030TS-TIP | Vervangende tip voor HS-0030TS
HS-0031TS | Haefliger Phaco-mes, 45° gebogen, links
HS-0031TS-TIP | Vervangende tip voor HS-0031TS
HS-0040TS | Nagahara Phaco-Chopper, 1,25 mm tip, offset mes, hoek 60°, rechts
HS-0040TS-TIP | Vervangende tip voor HS-0040TS
HS-0041TS | Rosen Phaco-Chopper, schuin, 10,0 mm, fijne korte tips, 90° snijhoek
HS-0041TS-TIP | Vervangende punt voor HS-0041TS
HS-0042TS | Rosen Phaco-Chopper, schuin, 10,0 mm, fijne korte tips, 90° snijhoek, cilindrische schacht
HS-0042TS-TIP | Vervangende punt voor HS-0042TS
HS-0050TS | Nagahara Phaco-Chopper, 1,5 mm punt, offset mes, hoek 60°, rechts
HS-0050TS-TIP | Vervangende punt voor HS-0050TS
HS-0051TS | Nichamin Quick Chop, gebogen mes, 60° hoek, rechts
HS-0051TS-TIP | Nichamin Quick Chop, rechts, gebogen mes, 60° hoek, Alleen punt
HS-0052TS | Nichamin Quick Chop gebogen lemmet, 60° hoek, links
HS-0052TS-TIP | Nichamin Quick Chop offset mes, 60° hoek, links, Alleen punt
HS-0053TS | Nagahara Phaco-Chopper, hoek 10,0 mm, 1,25 mm punt, 90°
HS-0053TS-TIP | Vervangende punt voor HS-0053TS
HS-0060TS | Pisacano Nucleus Rotator, verticale platte schijf
HS-0060TS-TIP | Vervangende punt voor HS-0060TS
HS-0070TS | Pisacano Nucleus Rotator, horizontale platte schijf
HS-0070TS-TIP | Vervangende tip voor HS-0070TS
HS-0071TS | Pisacano Nucleus Rotator, olijfvormige tip
HS-0071TS-TIP | Vervangende tip voor HS-0071TS
HS-0080TS | Bechert Nucleus Rotator, stompe gevorkte punt, Y-horizontaal, 7,0 mm, gebogen
HS-0080TS-TIP | Vervangende punt voor HS-0080TS
HS-0081TS | Bechert Nucleus Rotator, stompe gevorkte tip, Y-horizontaal, 9,0 mm, gebogen
HS-0081TS-TIP | Vervangende punt voor HS-0081TS
HS-0090TS | Drysdale Nucleus Manipulator
HS-0090TS-TIP | Vervangende tip voor HS-0090TS
HS-0091TS | Drysdale Nucleus Manipulator, extra delicaat
HS-0091TS-TIP | Vervangende punt voor HS-0091TS
HS-0110TS | Lester IOL-manipulator, recht
HS-0110TS-TIP | Vervangende tip voor HS-0110TS
HS-0120TS | Lester IOL-manipulator, gebogen 10,0 mm
HS-0120TS-TIP | Vervangende tip voor HS-0120TS
HS-0130TS | Rentsch IOL-manipulator, recht
HS-0130TS-TIP | Vervangende tip voor HS-0130TS
HS-0140TS | Sinskey II lensmanipulatiehaak, Ø 0,2 mm, stompe punt, recht
HS-0140TS-TIP | Vervangende tip voor HS-0140TS
HS-0150TS | Sinskey II lensmanipulatiehaak, Ø 0,2 mm, stompe punt, gebogen
HS-0150TS-TIP | Vervangende punt voor HS-0150TS
HS-0151TS | Stop- en snijinstrument
HS-0151TS-TIP | Vervangende punt voor HS-0151TS
HS-0160TS | Sinskey-lensmanipulatiehaak, Ø 0,25 mm, stompe punt, recht
HS-0160TS-TIP | Vervangende punt voor HS-0160TS
HS-0170TS | Sinskey-lensmanipulatiehaak, Ø 0,25 mm, stompe punt, gebogen
HS-0170TS-TIP | Vervangende punt voor HS-0170TS
HS-0175TS | Kretz-enklavatie-spatel
HS-0175TS-TIP | Kretz Enklavation-spatel, Alleen punt
HS-0180TS | Fenzl-lensmanipulatiehaak, Ø 0,15 mm punt, recht
HS-0180TS-TIP | Vervangende punt voor HS-0180TS
HS-0190TS | Fenzl-lensmanipulatiehaak, Ø 0,15 mm punt, gebogen
HS-0190TS-TIP | Vervangende punt voor HS-0190TS
HS-0200TS | Maltzman-Fenzl lensmanipulatiehaak, recht
HS-0200TS-TIP | Vervangende punt voor HS-0200TS
HS-0210TS | Maltzman-Fenzl lensmanipulatiehaak, gebogen
HS-0210TS-TIP | Vervangende punt voor HS-0210TS
HS-0220TS | Barraquer irisspatel, glad Ø 0,5 mm, gebogen 12,0 mm
HS-0220TS-TIP | Vervangende punt voor HS-0220TS
HS-0230TS | Barraquer Iris Spatula, glad Ø 0,25 mm gebogen 12,0 mm
HS-0230TS-TIP | Vervangende punt voor HS-0230TS
HS-0240TS | Osher Y-Hook Lens Manipulator, recht
HS-0240TS-TIP | Vervangende punt voor HS-0240TS
HS-0250TS | Osher Y-Hook Lens Manipulator, gebogen
HS-0250TS-TIP | Vervangende tip voor HS-0250TS
HS-0251TS | Osher Y-Hook Lens Manipulator, gebogen, verticaal
HS-0251TS-TIP | Vervangende tip voor HS-0251TS
HS-0252TS | Koch Nucleus Chopper Stop & Chop
HS-0252TS-TIP | Vervangende tip voor HS-0252TS
HS-0256TS | Ligabue Nucleus Manipulator & Splitter, 12,0 mm gebogen arm, plat, gezandstraald, olijfvormig, 90° gedraaid
HS-0256TS-TIP | Vervangende tip voor HS-0256TS
HS-0260TS | Rowen Phaco Spatula & Bechert Nucleus Rotator
HS-0260TS-BECHERT | Vervangende tip voor HS-0260TS, Bechert
HS-0260TS-ROWEN | Vervangende tip voor HS-0260TS, Rowen
HS-0270TS | Nucleusrotator & Verdeelhaak
HS-0270TS-DIVIDING | Vervangende tip voor HS-0270TS, Verdeelhaak
HS-0270TS-ROTATOR | Vervangende punt voor HS-0270TS, Rotator
HS-0280TS | Nucleusrotator (push-pull) & Verdeelhaak
HS-0280TS-DIVIDING | Vervangende punt voor HS-0280TS, Verdeler
HS-0280TS-PUSH PULL | Vervangende tip voor HS-0280TS, Push Pull
HS-0310TS | Chang Phaco Chopper, voor linkshandigen
HS-0310TS-TIP MICROFIN | Vervangende tip voor HS-0310TS, Microfinger
HS-0310TS-TIP QUICK CH | Vervangende tip voor HS-0310TS, Quick Chop
HS-0320TS | Chang Phaco Chopper, voor rechtshandigen
HS-0320TS-TIP MICROFIN | Vervangende punt voor HS-0320TS, Quick Cho Microfinger
HS-0320TS-TIP QUICK CH | Vervangende tip voor HS-0320TS, Quick Chop
HS-0330TS | Masket Phaco-spatel
HS-0330TS-TIP SPATULA | Vervangende tip voor HS-0330TS, Spatula
HS-0330TS-TIP SPLITTER | Vervangende tip voor HS-0330TS, Splitter
HS-0331TS | Masket Phaco Spatula, 90° gebogen
HS-0331TS-TIP | Vervangende tip voor HS-0331TS
HS-0340 | Haefliger Phaco-mes, 45° gebogen, rechts
HS-0340TS | Seibel Femto Flaplifter
HS-0340TS-TIP CURVED | Vervangende tip voor HS-0340TS, gebogen
HS-0340TS-TIP STRAIGHT | Vervangende tip voor HS-0340TS, recht
HS-0341 | Haefliger Phaco Cleaver, 45° gebogen, links
HS-0341C | Haefliger Phaco Cleaver, 45° gebogen, links, keramisch gecoat
HS-0350 | Phaco Manipulator, vingervormig, gebogen punt
HS-0350C | Phaco Manipulator, vingervormig, gebogen tip, keramisch gecoat
HS-0350TS | LRI-spleetlamp zwaartekrachtmarkering, 14,0 mm, lengte 13,0 cm, van titanium
HS-0359 | Nagahara Phaco-Chopper, punt 1,25 mm, offset mes, hoek 60°, links
HS-0359C | Nagahara Phaco-Chopper, punt 1,25 mm, offset mes, hoek 60°, links, keramisch gecoat
HS-0360 | Nagahara Phaco-Chopper, punt 1,25 mm, offset mes, hoek 60°, rechts
HS-0360C | Nagahara Phaco-Chopper, punt 1,25 mm, offset mes, hoek 60°, rechts, keramisch gecoat
HS-0361 | Nichamin Quick Chop, punt van 1,25 mm, offset mes, hoek 60°, rechts
HS-0361C | Nichamin Quick Chop, punt van 1,25 mm, offset mes, hoek 60°, rechts, keramisch gecoat
HS-0362 | Nichamin Quick Chop, punt van 1,25 mm, offset mes, hoek 60°, links
HS-0362C | Nichamin Quick Chop, punt van 1,25 mm, offset mes, hoek 60°, links, keramisch gecoat
HS-0363 | Nagahara Nucleus spatel, vlakke onderrand
HS-0363C | Nagahara Nucleus spatel, vlakke onderrand, keramisch gecoat
HS-0370 | Nagahara Phaco-Chopper, 1,5 mm punt, offset mes, hoek 60°, rechts
HS-0370C | Nagahara Phaco-Chopper, 1,5 mm punt, gebogen mes, hoek van 60°, rechts, keramisch gecoat
HS-0373 | Nagahara Phaco-Chopper, 2,0 mm punt, offset mes, hoek 60°, rechts
HS-0373C | Nagahara Phaco-Chopper, 2,0 mm punt, offset mes, hoek 60°, rechts, keramisch gecoat
HS-0380 | Lund Iris Hook, 14,0 mm punt, 45° hoek
HS-0380C | Lund Iris Hook, 14,0 mm punt, 45° hoek, keramisch gecoat
HS-0390 | Dardenne irishaak, 10,0 mm gebogen schacht
HS-0390C | Dardenne irishaak, 10,0 mm schuine schacht, keramisch gecoat
HS-0400 | Miyoshi Nucleus Divider, recht
HS-0400C | Miyoshi Nucleus Divider, recht, keramisch gecoat
HS-0410 | Miyoshi Nucleus Divider, links
HS-0410C | Miyoshi Nucleus Divider, links, keramisch gecoat
HS-0411 | Miyoshi Nucleus Divider, gebogen, voor linkshandigen
HS-0411C | Miyoshi Nucleus Divider, gebogen, voor linkshandigen, keramisch gecoat
HS-0420 | Miyoshi Nucleus Divider, rechts
HS-0420C | Miyoshi Nucleus Divider, rechts, keramisch gecoat
HS-0430 | Neuhann Nucleus Rotator, 10,0 mm gebogen punt, stompe gevorkte punt
HS-0430C | Neuhann Nucleus Rotator, 10,0 mm gebogen punt, stompe gevorkte punt, keramisch gecoat
HS-0440 | Neuhann Nucleus Spatula / Phaco Instrument, gebogen spatelpunt met 45° schacht
HS-0440C | Neuhann Nucleus Spatula / Phaco Instrument, gebogen spatelpunt met 45° schacht, keramisch gecoat
HS-0441 | Tobias Neuhann Chopper,
HS-0441C | Tobias Neuhann Chopper, keramisch gecoat
HS-0442 | Dodick-Kammann Nucleus Chopper, gebogen, 1,5 mm lange punt
HS-0442C | Dodick-Kammann Nucleus Chopper, gebogen, 1,5 mm lange punt, keramisch gecoat
HS-0443 | Agarwal Phaco Karate Chopper, gebogen
HS-0443C | Agarwal Phaco Karate Chopper, gebogen, keramisch gecoat
HS-0450 | Manipulator, spatel 0,50 mm x 0,25 mm, rond, Ø 0,25 mm, gebogen
HS-0450C | Manipulator, spatel 0,50 mm x 0,25 mm, rond, Ø 0,25 mm, gebogen, keramisch gecoat
HS-0451 | Nagahara Nucleus Spatel, 90°
HS-0451C | Nagahara Nucleus Spatel, 90°, keramisch gecoat
HS-0452 | Amon Phaco-spatel
HS-0452C | Amon Phaco-spatel, keramisch gecoat
HS-0453 | Nagahara Nucleus Spatel 90°, 1,27 mm, lengte 10,5 cm
HS-0453C | Nagahara Nucleus Spatel 90°, 1,27 mm, lengte 10,5 cm, keramisch gecoat
HS-0454 | Jacobi-haak voor 0,3 mm IOL-opening
HS-0454C | Jacobi-haak voor 0,3 mm IOL-opening, keramisch gecoat
HS-0455 | Lindstrom Lasik-flaproller
HS-0455C | Lindstrom Lasik-flaproller, keramisch gecoat
HS-0460 | Barraquer irisspatel, rond, glad, Ø 0,5 mm, gebogen, 12,0 mm
HS-0460C | Barraquer irisspatel, rond, glad, Ø 0,5 mm, gebogen, 12,0 mm, keramisch gecoat
HS-0470 | Barraquer irisspatel, rond, glad, Ø 0,25 mm, gebogen, 12,0 mm
HS-0470C | Barraquer irisspatel, rond, glad, Ø 0,25 mm, gebogen, 12,0 mm, keramisch gecoat
HS-0480 | Hirschman Irishaak stomp, gebogen
HS-0480C | Hirschman Irishaak stomp, gebogen, keramisch gecoat
HS-0490 | Osher Y-Hook Lens Manipulator, recht
HS-0490C | Osher Y-Hook Lens Manipulator, recht, keramisch gecoat
HS-0500 | Osher Y-Hook Lens Manipulator, gebogen
HS-0500C | Osher Y-Hook Lens Manipulator, gebogen, keramisch gecoat
HS-0510 | Deitz ICL Manipulator, stomp gevorkte punt Y-type, gebogen
HS-0510C | Deitz ICL Manipulator, stomp gevorkte punt Y-type, gebogen, keramisch gecoat
HS-0511 | Münsingen ICL-manipulator
HS-0511C | Münsingen ICL-manipulator, keramisch gecoat
HS-0512 | ICL-manipulator en irisrepositor Haak, stomp, plat, gebogen, 14,0 mm
HS-0512C | ICL-manipulator en irisrepositor Haak, stomp, plat, gebogen, 14,0 mm, keramisch gecoat
HS-0520 | Maloney IOL-manipulator, gewaardeerde schacht
HS-0520C | Maloney IOL-manipulator, gewaardeerde schacht, keramisch gecoat
HS-0521 | Koch Stop & Chop Manipulator, 1,5 mm punt, voor de „Stop & Chop-techniek”
HS-0521C | Koch Stop & Chop Manipulator, 1,5 mm punt, voor de „Stop & Chop-techniek“, keramisch gecoat
HS-0522 | Koch Nucleus Chopper, 45°, 6 mm vanaf punt
HS-0530 | Manipulator, spatel 1,0 x 0,25 mm, gebogen
HS-0530C | Manipulator, spatel 1,0 x 0,25 mm, gebogen, keramisch gecoat
HS-0540 | Knolle Nucleus Spatel, 0,5 mm breed, recht
HS-0540C | Knolle Nucleus Spatel, 0,5 mm breed, recht, keramisch gecoat
HS-0550 | Hunkeler IOL-manipulator, met Ø 0,3 mm halfronde punt, gebogen
HS-0550C | Hunkeler IOL-manipulator, met Ø 0,3 mm halfronde punt, gebogen, keramisch gecoat
HS-0560 | Hirschman-lensspatel, plat, 0,5 mm breed, meerdere noches
HS-0560C | Hirschman-lensspatel, plat, 0,5 mm breed, meerdere noches, keramisch gecoat
HS-0570 | Koch Nucleus Spatel, scherp & gladde punt, licht gebogen
HS-0570C | Koch Nucleus Spatel, scherp & gladde punt, licht gebogen, keramisch gecoat
HS-0571 | Koch Nucleus Spatula, eendenbekpunt, licht gebogen
HS-0571C | Koch Nucleus Spatula, eendenbekpunt, licht gebogen, keramisch gecoat
HS-0572 | Koch Nucleus Spatula, eendenbekpunt
HS-0579 | Kuglen-haak, recht
HS-0579C | Kuglen-haak, recht, keramisch gecoat
HS-0580 | Kuglen irishaak en lensmanipulator, push-pull model,
HS-0580C | Kuglen Irishaak en lensmanipulator push-pull model, gebogen, keramisch gecoat
HS-0581 | Kuglen irishaak, delicate punt
HS-0581C | Kuglen irishook, delicate punt, keramisch gecoat
HS-0590 | Rosen Phaco Splitter, wigvormig, stompe punt, inferieure randen, gebogen, 10,0 mm
HS-0590C | Rosen Phaco Splitter, wigvormig, stompe punt, inferieure randen, gebogen, 10,0 mm, keramisch gecoat
HS-0600 | Rosen Phaco Splitter, wigvormig, stompe punt, inferieure randen, gebogen, 10,0 mm
HS-0600C | Rosen Phaco Splitter, wigvormig, stompe punt, inferieure randen, gebogen, 10,0 mm keramisch gecoat
HS-0601 | Rosen Phaco Splitter, 1,6 mm punt, 45°, stompe punt, lengte: 12,0 cm
HS-0610 | Pisacano Nucleus Rotator, verticale platte schijf
HS-0610C | Pisacano Nucleus Rotator, verticale platte schijf, keramisch gecoat
HS-0620 | Pisacano Nucleus Rotator, recht, horizontale platte schijf
HS-0620C | Pisacano Nucleus Rotator, recht, horizontale platte schijf, keramisch gecoat
HS-0621 | Pisacano Nucelus Rotator, 11,0 mm gebogen, olijfvormige ronde punt
HS-0621C | Pisacano Nucelus Rotator, 11,0 mm gebogen, olijfvormige ronde punt, keramisch gecoat
HS-0622 | Buratto Nucleus Rotator, gevormde punt, platte schijf, lengte 11,6 cm
HS-0622C | Buratto Nucleus Rotator, gevormde punt, platte schijf, lengte 11,6 cm, keramisch gecoat
HS-0623 | Pisacano Nucleus Rotator, gebogen, horizontale platte schijf
HS-0623C | Pisacano Nucleus Rotator, gebogen, horizontale platte schijf, keramisch gecoat
HS-0630 | Bechert Nucleus Rotator, stompe gevorkte punt, Y-horizontaal, 7,0 mm, gebogen
HS-0630C | Bechert Nucleus Rotator, stompe gevorkte punt, Y-horizontaal, 7,0 mm, hoekig, keramisch gecoat
HS-0640 | Drysdale Nucleus Manipulator, peddelvormige punt
HS-0640C | Drysdale Nucleus Manipulator, peddelvormige punt, keramisch gecoat
HS-0641 | Drysdale Nucleus Manipulator
HS-0641C | Drysdale Nucleus Manipulator, keramisch gecoat
HS-0650 | Lester IOL-Manipulator, Ø 0,25 mm, recht
HS-0650C | Lester IOL-Manipulator, Ø 0,25 mm, recht, keramisch gecoat
HS-0660 | Lester IOL-Manipulator, Ø 0,25 mm, 10,0 mm gebogen
HS-0660C | Lester IOL-Manipulator, Ø 0,25 mm, 10,0 mm gebogen, keramisch gecoat
HS-0670 | Rentsch IOL-manipulator, stomp, recht
HS-0670C | Rentsch IOL-manipulator, stomp, recht, keramisch gecoat
HS-0680 | Sinskey II lensmanipulatiehaak, Ø 0,2 mm, stompe punt, recht
HS-0680C | Sinskey II lensmanipulatiehaak, Ø 0,2 mm, stompe punt, recht, keramisch gecoat
HS-0690 | Sinskey II lensmanipulatiehaak, Ø 0,2 mm, stompe punt, gebogen
HS-0690C | Sinskey II lensmanipulatiehaak, Ø 0,2 mm stompe punt, gebogen, keramisch gecoat
HS-0691 | Sinskey-lensmanipulatiehaak, Ø 0,2 mm, stompe punt, gebogen, 180° omgekeerd
HS-0691C | Sinskey-lensmanipulatiehaak, Ø 0,2 mm, stompe punt, gebogen, 180° omgekeerd, keramisch gecoat
HS-0692 | Stop- en hakinstrument
HS-0692C | Stop- en snijinstrument, keramisch gecoat
HS-0694 | Sinskey II lensmanipulatiehaak, Ø 0,2 mm, stompe punt, gebogen, 45°
HS-0700 | Sinskey-lensmanipulatiehaak, Ø 0,20 mm, stompe punt, recht
HS-0700C | Sinskey-lensmanipulatiehaak, Ø 0,20 mm, stompe punt, recht, keramisch gecoat
HS-0710 | Sinskey-lensmanipulatiehaak, Ø 0,25 mm, stompe punt, gebogen
HS-0710C | Sinskey-lensmanipulatiehaak, Ø 0,25 mm, stompe punt, gebogen, keramisch gecoat
HS-0720 | Fenzl-lensmanipulatiehaak, Ø 0,15 mm punt, recht
HS-0720C | Fenzl-lensmanipulatiehaak, Ø 0,15 mm punt, recht, keramisch gecoat
HS-0730 | Fenzl-lensmanipulatiehaak, Ø 0,15 mm punt, gebogen
HS-0730C | Fenzl-lensmanipulatiehaak, Ø 0,15 mm punt, gebogen, keramisch gecoat
HS-0740 | Maltzman-Fenzl lensmanipulatiehaak, Ø 0,15 mm, V-vormige punt, recht
HS-0740C | Maltzman-Fenzl lensmanipulatiehaak, Ø 0,15 mm, V-vormige punt, recht, keramisch gecoat
HS-0750 | Maltzman-Fenzl lensmanipulatiehaak, Ø 0,15 mm, V-vormige punt, gebogen
HS-0750C | Maltzman-Fenzl lensmanipulatiehaak, Ø 0,15 mm, V-vormige punt, gebogen, keramisch gecoat
HS-0760 | Kagawa Phaco-Chopper, gebogen mes, 90° gebogen, rechts
HS-0760C | Kagawa Phaco-Chopper, gebogen mes, 90° gebogen, rechts, keramisch gecoat
HS-0762 | Steinert Claw Chopper, 1,5 mm punt, hoek van 45°, rechte schacht
HS-0762C | Steinert Claw Chopper, 1,5 mm punt, hoek van 45°, rechte schacht, keramisch gecoat
HS-0763 | Ligabue Nucleos Manipulator & Splitter, 12,0 mm gebogen arm, plat, gezandstraald, olijfvormig, 90° gedraaid
HS-0763C | Ligabue Nucleos Manipulator & Splitter, 12,0 mm gebogen arm, plat, gezandstraald, olijfvormig, 90° gedraaid, keramisch gecoat
HS-0764 | Sinskey Nukleus Spatel
HS-0764C | Sinskey Nukleus Spatula, keramisch gecoat
HS-0765 | Buratto Nucleus Manipulator, gebogen, 12,0 mm, olijfvormige punt, lengte 11,5 cm
HS-0765C | Buratto Nucleus Manipulator, gebogen, 12,0 mm, olijfvormige punt, lengte 11,5 cm, keramisch gecoat
HS-0770 | Graether kraagknop micro-iris haak, recht
HS-0770C | Graether kraagknop micro-iris haak, recht, keramisch gecoat
HS-0780 | Graether kraagknop micro-iris haak, gebogen
HS-0780C | Graether kraagknop micro-iris haak, hoekig, keramisch gecoat
HS-0790 | Barraquer Iris Spatel, met platte schijf, gebogen 8,0 mm
HS-0790C | Barraquer Iris Spatel, met platte schijf, gebogen 8,0 mm, keramisch gecoat
HS-0800 | Barraquer Iris Spatel, met platte schijf, gebogen 10,0 mm
HS-0800C | Barraquer Iris Spatel, met platte schijf, gebogen 10,0 mm, keramisch gecoat
HS-0810 | Barraquer Iris Spatel, met platte schijf, gebogen 12,0 mm
HS-0810C | Barraquer Iris Spatel, met platte schijf, hoekig 12,0 mm, keramisch gecoat
HS-0820 | Barraquer Iris Spatel, met platte schijf, hoekig 15,0 mm
HS-0820C | Barraquer Iris Spatel, met platte schijf, gebogen 15,0 mm, keramisch gecoat
HS-0821 | Lebuisson-manipulator, 12,0 mm, bolvormige en spatelvormige punt, lengte 9,8 cm
HS-0821C | Lebuisson-manipulator, 12,0 mm, bolvormige en spatelvormige punt, lengte 9,8 cm, keramisch gecoat
HS-0830 | Bonn Micro Iris Hook, extra delicaat, stompe punt, recht
HS-0830C | Bonn Micro Iris Hook, extra delicaat, stompe punt, recht, keramisch gecoat
HS-0831 | Bonn Micro Iris Hook, extra delicaat, stompe punt, gebogen
HS-0831C | Bonn Micro Iris Hook, extra delicaat, stompe punt, gebogen, keramisch gecoat
HS-0840 | Lieberman Micro Finger Nucleus Manipulator, voor rechterhand
HS-0840C | Lieberman Micro Finger Nucleus Manipulator, voor rechterhand, keramisch gecoat
HS-0850 | Lieberman Micro Finger Nucleus Manipulator, voor linkerhand
HS-0850C | Lieberman Micro Finger Nucleus Manipulator, voor linkerhand, keramisch gecoat
HS-0860 | Gimbel Nucleus Spatel, rond, glad, Ø 0,25 mm, hoek 30 °
HS-0860C | Gimbel Nucleus Spatel, rond, glad, Ø 0,25 mm, hoek 30 °, keramisch gecoat
HS-0870 | Fukasaku Snapper Hook, met stompe punt en inkeping aan de voorkant
HS-0870C | Fukasaku Snapper Hook, met stompe punt en inkeping aan de voorkant, keramisch gecoat
HS-0880 | Fukasaku Snapper Hook, gebogen
HS-0880C | Fukasaku Snapper Hook, gebogen, keramisch gecoat
HS-0890 | LASIK-spatel afgeronde voorkant en vlak achteroppervlak, met dissectietip
HS-0890C | LASIK-spatel afgeronde voorkant en vlak achteroppervlak, met dissectietip, keramisch gecoat
HS-0892 | Tennant Nucleus Manipulator, Bolvormige punt, 0,5 mm
HS-0892C | Tennant Nucleus Manipulator, Bolvormige punt, 0,5 mm, keramisch gecoat
HS-0895 | Akahoshi Nucleus Sustainer, gebruikt met F-2850
HS-0895C | Akahoshi Nucleus Sustainer, gebruikt met F-2850, keramisch gecoat
HS-0897 | Lewicky Lens Manipulating Hook, Ø 0,15 mm, gebogen stompe punt, ronde handgreep
HS-0897C | Lewicky Lens Manipulating Hook, Ø0,15 mm, gebogen stompe punt, ronde handgreep, keramisch gecoat
HS-0900 | Shepard irishaak, stomp, 0,5 mm haak, recht
HS-0900C | Shepard irishaak, stomp, 0,5 mm haak, recht, keramisch gecoat
HS-0910 | Bonn Micro Iris Hook, stomp, 0,3 mm haak, extra delicaat
HS-0910C | Bonn Micro Iris Hook, stomp, 0,3 mm haak, extra delicaat, keramisch gecoat
HS-0920 | Kuglen Iris Hook & Lens Manipulator, push-pull model, recht
HS-0920C | Kuglen Iris Hook & Lens Manipulator, push-pull model, recht, keramisch gecoat
HS-0930 | Kuglen Lens Manipulator push-pull, "Clover Leaf"-model, recht
HS-0930C | Kuglen Lens Manipulator push-pull, "Clover Leaf"-model, recht, keramisch gecoat
HS-0940 | Kuglen Iris Hook & Lens Manipulator, push-pull model, gebogen, 10,0 mm
HS-0940C | Kuglen Iris Hook & Lens Manipulator, push-pull model, gebogen 10,0 mm, keramisch gecoat
HS-0950 | Jaffe Lens Manipulating Hook, Ø 0,15 mm stompe punt, recht
HS-0950C | Jaffe Lens Manipulating Hook, Ø 0,15 mm stompe punt, recht, keramisch gecoat
HS-0951 | Jaffe-Bechert Nucleus Rotator, 9,0 mm, gebogen, 10,0 mm, push-pull-model, lengte 12,0 cm
HS-0951C | Jaffe-Bechert Nucleus Rotator, 9,0 mm, gebogen, 10,0 mm, push-pull-model, lengte 12,0 cm, keramisch gecoat
HS-0960 | Jaffe Lens Manipulating Hook, Ø 0,15 mm stompe punt, gebogen
HS-0960C | Jaffe Lens Manipulating Hook, Ø 0,15 mm stompe punt, gebogen, keramisch gecoat
HS-0970 | Sinskey II lensmanipulatiehaak, Ø 0,2 mm, stompe punt, recht
HS-0970C | Sinskey II lensmanipulatiehaak, Ø 0,2 mm, stompe punt, recht, keramisch gecoat
HS-0971 | Omgekeerde Sinskey-haak, Ø 0,2 mm, stompe punt
HS-0971C | Omgekeerde Sinskey-haak, Ø 0,2 mm, stompe punt, keramisch gecoat
HS-0980 | Sinskey II lensmanipulatiehaak, Ø 0,2 mm, stompe punt, gebogen
HS-0980C | Sinskey II lensmanipulatiehaak, Ø 0,2 mm, stompe punt, gebogen, keramisch gecoat
HS-0990 | Sinskey-haak voor het manipuleren van lenzen, Ø 0,25 mm, stompe punt, recht
HS-0990C | Sinskey-haak voor het manipuleren van lenzen, Ø 0,25 mm, stompe punt, recht, keramisch gecoat
HS-1000 | Jaffe-lensspatel, glad, 0,5 mm breed blad, gebogen, 10,0 mm
HS-1000C | Jaffe-lensspatel, glad, 0,5 mm breed blad, gebogen, 10,0 mm, keramisch gecoat
HS-1001 | Castroviejo cyclodialyse spatel, 1,2 mm x 10,0 mm
HS-1001C | Castroviejo cyclodialyse spatel, 1,2 mm x 10,0 mm, keramisch gecoat
HS-1002 | Elschnig-spatel, 10,0 mm
HS-1002C | Elschnig-spatel, 10,0 mm, keramisch gecoat
HS-1010 | Obstbaum Synechiae-spatel, 0,25 mm breed blad, gebogen, 10,0 mm
HS-1010C | Obstbaum Synechiae-spatel, 0,25 mm breed blad, gebogen, 10,0 mm, keramisch gecoat
HS-1020 | Clayman Nucleus Rotator, 0,5 mm breed, platte spatel, gebogen
HS-1020C | Clayman Nucleus Rotator, 0,5 mm breed, platte spatel, gebogen, keramisch gecoat
HS-1022 | DALK Corneal Dissector, 12,0 mm lang spatel, vlak achteroppervlak, stomp, afgeschuinde punt
HS-1022C | DALK Corneal Dissector, 12,0 mm lang spatel, vlak achteroppervlak, stomp, afgeschuinde punt, keramisch gecoat
HS-1030 | Rowen Phaco Spatula & Bechert Nucleus Rotator
HS-1030C | Rowen Phaco Spatula & Bechert Nucleusrotator, keramisch gecoat
HS-1040 | Nucleusrotator & Verdeelhaak
HS-1040C | Nucleusrotator & verdeelhaak, keramisch gecoat
HS-1041 | Neuhann-spatel en Nucleus-verdeler
HS-1041C | Neuhann-spatel en Nucleus-verdeler, keramisch gecoat
HS-1050 | Nucleusrotator (push-pull) & Verdeelhaak
HS-1050C | Nucleusrotator (push-pull) & Verdeelhaak, keramisch gecoat
HS-1051 | Pfaffl Femto Flaplifter
HS-1051C | Pfaffl Femto Flaplifter, keramisch gecoat
HS-1052 | Seibl Femto-flaplifter, dubbele haak
HS-1052C | Seibl Femto-flaplifter, dubbele haak, keramisch gecoat
HS-1053 | LASIK-flaplifter, combineert een aangepaste Sinskey-haak & een biconvexe spatel met afgeschuinde inkepingen
HS-1053C | LASIK-flaplifter, combineert een aangepaste Sinskey-haak & een biconvexe spatel met afgeschuinde inkepingen, cc
HS-1054 | Nucleus Rotator (Kuglen push-pull) & Dividing Hook (Neuhann) Lengte 12,0 cm
HS-1054C | Nucleus Rotator (Kuglen push-pull) & Dividing Hook (Neuhann) Lengte 12,0 cm, keramisch gecoat
HS-1055 | Fijne Nichamin I Quick dubbele hakmes Rechtshandig
HS-1055C | Fijne Nichamin I Quick dubbele hakmes Rechtshandig, keramisch gecoat
HS-1060 | Castroviejo Spatel, dubbelzijdig, 10,0 mm & 15,0 mm lang
HS-1060C | Castroviejo Spatel, dubbelzijdig, 10,0 mm & 15,0 mm lang, keramisch gecoat
HS-1070 | Castroviejo spatel met twee uiteinden, 0,25 mm breed, lengte 12,5 cm
HS-1070C | Castroviejo spatel met twee uiteinden, 0,25 mm breed, lengte 12,5 cm, keramisch gecoat
HS-1080 | Castroviejo spatel met twee uiteinden, 0,5 mm breed, lengte 12,5 cm
HS-1080C | Castroviejo spatel met twee uiteinden, 0,5 mm breed, lengte 12,5 cm, keramisch gecoat
HS-1081 | Castroviejo-spatel, 0,5 mm breed, lengte 12,5 cm
HS-1081C | Castroviejo-spatel, 0,5 mm breed, lengte 12,5 cm, keramisch gecoat
HS-1090 | Chang Phaco Chopper, een combinatie van een aangepaste MicroFinger en een puntige „Quick Chop”-punt, voor linkshandigen
HS-1090C | Chang Phaco Chopper, een combinatie van een aangepaste MicroFinger en een puntige „Quick Chop”-punt, voor linkshandigen, cer-coating
HS-1095 | Chang Seibel Chopper met Chang Micro Finger en Seibel Vertical Chopper, voor linkshandigen
HS-1095C | Chang Seibel Chopper met Chang Micro Finger en Seibel Vertical Chopper, voor linkshandigen, keramisch gecoat
HS-1100 | Chang Phaco Chopper, een combinatie van een aangepaste MicroFinger en een puntige „Quick Chop”-tip, voor rechtshandigen
HS-1100C | Chang Phaco Chopper, een combinatie van een aangepaste MicroFinger en een puntige „Quick Chop”-tip, voor rechtshandigen, keramische coating
HS-1110 | Masket Phaco Spatula, een combinatie van de Rosen Phaco Splitter en een 12,0 mm lange ronde spatel met schijfvormige punt
HS-1110C | Masket Phaco Spatula, een combinatie van de Rosen Phaco Splitter en een 12,0 mm lange ronde spatel & schijfvormige punt, cer. co.
HS-1113 | Rowen LASIK-combinatiespatel
HS-1113C | Rowen LASIK-combinatiespatel, keramisch gecoat
HS-1114 | Kirby Lens Loop & Expressor Hook, lengte 14,5 cm
HS-1114C | Kirby Lens Loop & Expressor Hook, lengte 14,5 cm, keramisch gecoat
HS-1115 | Neuhann spatel & Nagahara Nuclesu Splitter, dubbelzijdig
HS-1116 | Castroviejo spatel 15,0 mm, gebogen, vlak handvat
HS-1116C | Castroviejo spatel 15,0 mm, gebogen, vlak handvat, keramisch gecoat
HS-1120 | Culler Iris Spatel, 1,0 mm breed
HS-1120C | Culler Iris Spatel, 1,0 mm breed, keramisch gecoat
HS-1130 | Culler Iris Spatel, 2,0 mm breed
HS-1130C | Culler Iris Spatel, 2,0 mm breed, keramisch gecoat
HS-1140 | Bangerter Iris Spatel, 1,0 x 0,25 mm
HS-1140C | Bangerter Iris Spatel, 1,0 x 0,25 mm, keramisch gecoat
HS-1150 | Bangerter Iris Spatel, 1,5 x 0,25 mm
HS-1150C | Bangerter Iris Spatel, 1,5 x 0,25 mm, keramisch gecoat
HS-1160 | Bangerter Iris Spatel, 2,0 x 0,25 mm
HS-1160C | Bangerter Iris Spatel, 2,0 x 0,25 mm, keramisch gecoat
HS-1170 | Giessen Orbital Spatul
HS-1170C | Giessen Orbital Spatel, keramisch gecoat
HS-1180 | Hamburg Orbital Spatula, 18,0 mm x 12,0 mm
HS-1180C | Hamburg Orbital Spatula, 18,0 mm x 12,0 mm, keramisch gecoat
HS-1190 | Sauter Orbital Spatula, 22,0 mm x 13,0 mm
HS-1190C | Sauter Orbital Spatula, 22,0 mm x 13,0 mm, keramisch gecoat
HS-1200 | Sauter Orbital Spatula, 22,0 mm x 16,0 mm
HS-1200C | Sauter Orbital Spatula, 22,0 mm x 16,0 mm, keramisch gecoat
HS-1210 | Sauter Orbital Spatula, 22,0 mm x 19,0 mm
HS-1210C | Sauter Orbital Spatula, 22,0 mm x 19,0 mm, keramisch gecoat
HS-1220 | Bangerter-spatel, 6,0 mm
HS-1220C | Bangerter-spatel, 6,0 mm, keramisch gecoat
HS-1230 | Bangerter-spatel, 10,0 mm
HS-1230C | Bangerter-spatel, 10,0 mm, keramisch gecoat
HS-1240 | Bangerter-spatel, 12,0 mm
HS-1240C | Bangerter-spatel, 12,0 mm, keramisch gecoat
HS-1250 | Schepens Orbital Spatula
HS-1250C | Schepens Orbital Spatula, keramisch gecoat
HS-1260 | Arruga Globe Retractor, komvormig, lengte 14,5 cm
HS-1260C | Arruga Globe Retractor, komvormig, lengte 14,5 cm, keramisch gecoat
HS-1270 | Wells-enucleatieschep
HS-1270C | Wells-enucleatieschep, keramisch gecoat
HS-1285 | Daviel Lens Expressor, groot
HS-1285C | Daviel Lens Expressor, groot, keramisch gecoat
HS-1290 | Paton spatel & lepel
HS-1290C | Paton-spatel en -lepel, keramisch gecoat
HS-1291 | Meshed-Keratoplasty-lepel voor de PK en DALK
HS-1291C | Meshed-Keratoplasty-lepel voor de PK en DALK, keramisch gecoat
HS-1292 | DSAEK Descemet-spatel
HS-1292C | DSAEK Descemet-spatel, keramisch gecoat
HS-1300 | Lewis Lens Loop, klein
HS-1300C | Lewis Lens Loop, klein, keramisch gecoat
HS-1310 | Lewis Lens Loop, groot
HS-1310C | Lewis Lens Loop, groot, keramisch gecoat
HS-1320 | New Orleans Lens Loop
HS-1320C | New Orleans-lenslus, keramisch gecoat
HS-1330 | Wilder-lenslus, 15,0 mm x 4,0 mm gladde lus
HS-1330C | Wilder-lenslus, 15,0 mm x 4,0 mm gladde lus, keramisch gecoat
HS-1340 | Snellen-lenslus, 15,0 mm x 4,0 mm, gekarteld
HS-1350 | Arlt-lenslus, gekarteld, 3,0 mm breed
HS-1360 | Keener-Arlt-lenslus, gekarteld, 3,0 mm breed, sterk gebogen
HS-1370 | Kansas Nucleus Loop, gekarteld, 3,0 mm breed
HS-1380 | Keener Nucleus Divider, compleet
HS-1390 | Lussen voor HS-1380
HS-1400 | Alfonso Nucleus Trisector, schuine driehoekige bladen, 1,5 mm breed, lengte 11,0 cm
HS-1410 | Bucher-Kansas Nucleus Trisector, schuine driehoekige bladen, 2,5 mm breed, lengte 11,0 cm
HS-1420 | Kansas Nucleus Trisector, schuine driehoekige bladen, 4,0 mm breed, lengte 11,0 cm
HS-1430 | Kansas Nucleus Vectis
HS-1460 | Ontweidingslepel, bunge klein, 6,0 mm
HS-1470 | Ontweidingslepel, bunge klein, 8,0 mm
HS-1480 | Ontweidingslepel, bunge groot, 10,0 mm
HS-1490 | Ontweidingslepel, bunge groot, 12,0 mm
HS-1500 | Meyerhoefer Chalazions Curette maat 00, Ø 1,0 mm
HS-1510 | Meyerhoefer Chalazions Curette maat 0, Ø 1,5 mm
HS-1520 | Meyerhoefer Chalazions Curette maat 1, Ø 1,7 mm
HS-1530 | Meyerhoefer Chalazions Curette maat 2, Ø 2,0 mm
HS-1540 | Meyerhoefer Chalazions Curette maat 3, Ø 2,5 mm
HS-1545 | Meyerhoefer Chalazions Curette maat 3,5, Ø 3,0 mm
HS-1550 | Meyerhoefer Chalazions Curette maat 4, Ø 3,5 mm
HS-1560 | Meyerhoefer Chalazions Curette maat 5, Ø 4,0 mm
HS-1561 | Hebra Chalazions Curette, klein
HS-1562 | Hebra Chalazions Curette, middelgroot
HS-1563 | Hebra Chalazions Curette, groot
HS-1564 | Axenfeld Chalazion Spoon, dubbelzijdig, 4,5 x 2,5 en 6,5 x 3,0 mm ovale curettes, lengte 14,4 cm
HS-1570 | Bores Axis Marker, gebruikt met Mendez gradenmeter
HS-1571 | Toric IOL-markering, twee radiale markeringen van 2,5 mm tot 11,0 mm
HS-1580 | Mendez gradenmeter 12,0 mm, 0 -180° in stappen van 10
HS-1581 | Helveston sclerale liniaal, 15,0 mm, met inkepingen in stappen van 5,0 mm, enkele markeringstaart aan het uiteinde
HS-1590 | Lu-Mendez fixatiering, met stompe tanden 11,0 mm
HS-1600 | Fine-Thornton fixatiering, Ø 16,0 mm, 20 tanden 15°
HS-1610 | Hofmann-Thornton-fixatiering, Ø 13,0 mm, 8 stompe tanden 15°
HS-1620 | Globe-fixatiering
HS-1630 | Lindstrom-incisiemarkering, gebruikt met Mendez-meter, 7,0 mm optische zone
HS-1640 | Anis Radial Marker, 8 bladen
HS-1650 | Anis Radial Marker, 12 mesjes
HS-1660 | Anis Radial Marker, 16 bladen
HS-1663 | Radiale markering, 12 bladen
HS-1664 | Radiale marker, 16 mesjes
HS-1665 | Groene cornea-marker, 4 mesjes, Binnen-Ø: 3,0 mm, Buiten-Ø: 12,0 mm
HS-1666 | Neuhann-hoornvliesmarker, 8 mesjes Binnen-Ø: 3,0 mm, Buiten-Ø: 12,0 mm
HS-1667 | CTS-hoornvliesmarker, 8 mesjes, Binnen-Ø: 3,0 mm, Buiten-Ø: 9,7 mm
HS-1670 | LASIK Dulaney hoornvliesmarker
HS-1690 | CHAYET LASIK-hoornvliesmarker
HS-1700 | Mendez LASIK-hoornvliesmarker
HS-1710 | Hoffer Zone Marker, 3,0 mm
HS-1720 | Hoffer Zone Marker, 3,25 mm
HS-1730 | Hoffer Zone Marker, 3,5 mm
HS-1740 | Hoffer Zone Marker, 3,75 mm
HS-1750 | Hoffer Zone Marker, 4,0 mm
HS-1760 | Hoffer Zone Marker, 4,25 mm
HS-1770 | Hoffer Zone Marker, 4,5 mm
HS-1780 | Hoffer-zonemarkering 4,75 mm
HS-1790 | Hoffer Zone Marker, 5,0 mm
HS-1800 | Hoffer Zone Marker, 5,5 mm
HS-1810 | Hoffer Zone Marker, 6,0 mm
HS-1811 | Gerten-hoornvlieszonemarkering, 6,0 mm, met markering van het hoornvliescentrum
HS-1820 | Hoffer Zone Marker, 7,0 mm
HS-1830 | Hoffer Zone Marker, 8,0 mm
HS-1831 | Gerten cornea zone marker, 8,0 mm, met markering van het hoornvliescentrum
HS-1840 | Hoffer Zone Marker, 9,0 mm
HS-1850 | Bores optische zone markering, 3,25 mm
HS-1850C | Bores optische zone markering, 3,25 mm, keramisch gecoat
HS-1860 | Bores optische zone markering, 3,5 mm
HS-1860C | Bores optische zone markering, 3,5 mm, keramisch gecoat
HS-1870 | Bores optische zone markering, 3,75 mm
HS-1870C | Bores optische zone markering, 3,75 mm, keramisch gecoat
HS-1880 | Bores optische zone markering, 4,0 mm
HS-1880C | Bores optische zone markering, 4,0 mm, keramisch gecoat
HS-1890 | Bores optische zone markering, 4,25 mm
HS-1890C | Bores optische zone markering, 4,25 mm, keramisch gecoat
HS-1900 | Bores optische zone markering, 4,5 mm
HS-1900C | Bores optische zone markering, 4,5 mm, keramisch gecoat
HS-1910 | Bores optische zone markering, 4,75 mm
HS-1910C | Bores optische zone markering, 4,75 mm, keramisch gecoat
HS-1920 | Bores optische zone markering, 5,0 mm
HS-1920C | Bores optische zone markering, 5,0 mm, keramisch gecoat
HS-1930 | Bores optische zone markering, 6,0 mm
HS-1930C | Bores optische zone markering, 6,0 mm, keramisch gecoat
HS-1940 | Bores optische zone markering, 7,0 mm
HS-1940C | Bores optische zone markering, 7,0 mm, keramisch gecoat
HS-1950 | Bores optische zone markering, 8,0 mm
HS-1950C | Bores optische zone markering, 8,0 mm, keramisch gecoat
HS-1960 | Bores optische zone markering, 9,0 mm
HS-1960C | Bores optische zone markering, 9,0 mm, keramisch gecoat
HS-1970 | Lasek epitheliale trephine, 8,0 mm
HS-1970C | Lasek epitheliale trephine, 8,0 mm, keramisch gecoat
HS-1980 | Lasek epitheliale trephine, 9,0 mm
HS-1980C | Lasek epitheliale trephine, 9,0 mm, keramisch gecoat
HS-1990 | Lasek epitheliale trephine, 10,0 mm
HS-1990C | Lasek epitheliale trephine, 10,0 mm, keramisch gecoat
HS-2000 | Camellin-stijl, LASEK-alcoholbakje, Ø 8,5 mm
HS-2000C | Camellin-stijl, LASEK-alcoholbakje, Ø 8,5 mm, keramisch gecoat
HS-2010 | Camellin-stijl, LASEK-alcoholbakje, Ø 9,5 mm
HS-2010C | Camellin-stijl, LASEK-alcoholbakje, Ø 9,5 mm, keramisch gecoat
HS-2018 | Sloane LASEK Epi Peeler
HS-2018C | Sloane LASEK Epi Peeler, keramisch gecoat
HS-2019 | Sloane LASEK Micro Hoe & Epi Peeler
HS-2019C | Sloane LASEK Micro Hoe & Epi Peeler, keramisch gecoat
HS-2020 | Buratto LASIK-flapbeschermer
HS-2020C | Buratto LASIK-flapbeschermer, keramisch gecoat
HS-2021 | Fechtner Trabeculectomie Marker
HS-2021C | Fechtner Trabeculectomie Marker, keramisch gecoat
HS-2022 | LASIK Mannis Burrato Flap Protector, 45° hoek
HS-2022C | LASIK Mannis Burrato Flap Protector, 45° hoek, keramisch gecoat
HS-2025 | Strabismusmarker
HS-2025C | Strabismusmarker, keramisch gecoat
HS-2030 | Membran-Peeler, stomp, lengte 13,0 cm
HS-2030C | Membran-Peeler, stomp, lengte 13,0 cm, keramisch gecoat
HS-2040 | Membran-Peeler, stomp, hoek 110°, lengte 13,0 cm
HS-2040C | Membran-Peeler, stomp, hoek 110°, lengte 13,0 cm, keramisch gecoat
HS-2050 | Membran-Peeler, stomp, hoek 130°, lengte 13,0 cm
HS-2050C | Membran-Peeler, stomp, hoek 130°, lengte 13,0 cm, keramisch gecoat
HS-2060 | membraanhaak, lengte 13,0 cm
HS-2060C | membraanhaak, lengte 13,0 cm, keramisch gecoat
HS-2070 | membraanspatel, lengte 13,0 cm
HS-2070C | membraanspatel, lengte 13,0 cm, keramisch gecoat
HS-2080 | membraankrabber, lengte 13,0 cm
HS-2080C | membraankrabber, lengte 13,0 cm, keramisch gecoat
HS-2100 | Eckardt-drukplaat, 23G/ 0,6 mm, voor vitrectomiesysteem, linkshandig, te gebruiken met F-1540, lengte 9,5 cm
HS-2110 | Eckardt-drukplaat, 23G/ 0,6 mm, voor vitrectomiesysteem, rechterhand, te gebruiken met F-1540, lengte 9,5 cm
HS-2120 | Maloney intraoperatieve keratometer, van titanium
HS-2120C | Maloney intraoperatieve keratometer, in titanium, keramisch gecoat
HS-2130 | Markeerstift, steriel, „voor eenmalig gebruik“, doos van 5 stuks.
HS-KEY0TS | Sleutel voor het vervangen van de roestvrijstalen punten op de titanium enkelvoudige en dubbele instrumenthandvatten
L-0001 | Ferris-Smith-Kerrison Punch, met halfafneembare schacht, 1,0 mm, 90°, met uitwerper, lengte: 11,0 cm
L-0002 | Ferris-Smith-Kerrison Punch, met halfafneembare schacht, 2,0 mm, 90°, met uitwerper, lengte: 11,0 cm
L-0003 | Ferris-Smith-Kerrison Punch, met halfafneembare schacht, 3,0 mm, 90°, met uitwerper, lengte: 11,0 cm
L-0004 | Ferris-Smith-Kerrison Punch, met halfafneembare schacht, 4,0 mm, 90°, met uitwerper, lengte: 11,0 cm
L-0005 | Ferris-Smith-Kerrison Punch, met halfafneembare schacht, 5,0 mm, 90°, met uitwerper, lengte: 11,0 cm
L-0006 | Ferris-Smith-Kerrison Punch, met halfafneembare schacht, 6,0 mm, 90°, met uitwerper, lengte: 11,0 cm
L-0010 | Kerrison botknabbelende rongeur, maat #0, 3,0 mm
L-0020 | Kerrison botknabbelende rongeur, maat #1, 3,5 mm
L-0030 | Kerrison botknabbelende rongeur, maat #2, 4,0 mm
L-0040 | Kerrison botknabbelende rongeur, maat #3, 4,5 mm
L-0050 | Citelli botknabbelende Rongeur, 1,5 mm breed
L-0060 | Citelli botknabbelende Rongeur, 2,0 mm breed
L-0070 | Citelli botknabbelende Rongeur, 3,0 mm breed
L-0080 | Beyer Rongeur enkelvoudige werking, gebogen
L-0090 | Neusspeculum, zuigeling
L-0090C | Neusspeculum, zuigeling, keramisch gecoat
L-0100 | Neusspeculum, kind
L-0100C | Neusspeculum, kind, keramisch gecoat
L-0110 | Neusspeculum, volwassene
L-0110C | Neusspeculum, volwassene, keramisch gecoat
L-0120 | Castroviejo traanbuisdilatator, dubbele uiteinden, fijne en gemiddelde tapsheid, lengte 14,0 cm
L-0120C | Castroviejo traanbuisdilatator, dubbele uiteinden, fijne en gemiddelde tapsheid, lengte 14,0 cm, keramisch gecoat
L-0130 | Wilder traanbuisdilatator, maat #1, fijne taps toelopend
L-0130C | Wilder traanbuisdilatator, maat #1, fijne taps toelopend, keramisch gecoat
L-0140 | Wilder traanbuisdilatator, maat #2, medium tapper
L-0140C | Wilder traanbuisdilatator, maat #2, medium tapper, keramisch gecoat
L-0145 | Wilder traanbuisdilatator, maat #3, zware tapper
L-0145C | Wilder traanbuisdilatator, maat #3, zware tapper, keramisch gecoat
L-0150 | Ruedemann Infant Dilator, lengte 8,0 cm
L-0150C | Ruedemann Infant Dilator, lengte 8,0 cm, keramisch gecoat
L-0155 | Dilator, model Giessen, gebogen
L-0155C | Dilator, model Giessen, gebogen, keramisch gecoat
L-0160 | Freer periosteale elevator, lengte 18,0 cm
L-0160C | Freer periosteale elevator, lengte 18,0 cm, keramisch gecoat
L-0170 | Partsch-hamer, roestvrijstalen kop, lengte 18,0 cm
L-0180 | Joseph-periosteale elevator, licht gebogen punt
L-0180C | Joseph-periosteale elevator, licht gebogen punt, keramisch gecoat
L-0200 | Partsch traanbuiszijdelingsbeitel, Lengte 13,5 cm 3,0 mm breed
L-0210 | Partsch traanbuiszijdelingsbeitel, Lengte 13,5 cm 4,0 mm breed
L-0220 | Partsch traanbuiszijdelingsbeitel, Lengte 13,5 cm 5,0 mm breed
L-0230 | Partsch traanbuiszijdelingsbeitel, Lengte 13,5 cm 7,0 mm breed
L-0250 | Partsch traanzakbeitel, Lengte 13,5 cm 3,0 mm breed
L-0260 | Partsch traanzakbeitel, Lengte 13,5 cm 4,0 mm breed
L-0270 | Partsch traanzakbeitel, Lengte 13,5 cm 5,0 mm breed
L-0280 | Partsch traanzakbeitel, Lengte 13,5 cm 7,0 mm breed
L-0290 | West traanbeursbeitel, recht
L-0300 | Freer traanbeursbeitel, gebogen, 6,0 mm, lengte 16,0 cm
L-0310 | Harms Trabeculotomie Sonde, 9,0 mm lange puntige uiteinden, rechts
L-0310C | Harms Trabeculotomie Sonde, 9,0 mm lange puntige uiteinden, rechts, keramisch gecoat
L-0320 | Harms Trabeculotomie Sonde, 9,0 mm lange puntige uiteinden, links
L-0320C | Harms Trabeculotomie Sonde, 9,0 mm lange puntige uiteinden, links, keramisch gecoat
L-0330 | Bowman Lacrimal Sonde Roestvrij staal, set van 6, maat 0000 - 8
L-0330C | Bowman Lacrimal Sonde Roestvrij staal, set van 6, maat 0000 - 8, keramisch gecoat
L-0340 | Bowman Lacrimal Sonde Roestvrij staal, maat 0000 & 000
L-0340C | Bowman Lacrimal Sonde Roestvrij staal, maat 0000 & 000, keramisch gecoat
L-0350 | Bowman Lacrimal Sonde Roestvrij staal, maat 00 & 0
L-0350C | Bowman Lacrimal Sonde Roestvrij staal, maat 00 & 0, keramisch gecoat
L-0355 | Bowman Lacrimal Sonde Roestvrij staal, maat 0 & 1
L-0355C | Bowman Lacrimal Sonde Roestvrij staal, maat 0 & 1, keramisch gecoat
L-0360 | Bowman Lacrimal Sonde Roestvrij staal, maat 1 & 2
L-0360C | Bowman Lacrimal Sonde Roestvrij staal, maat 1 & 2, keramisch gecoat
L-0370 | Bowman Lacrimal Sonde Roestvrij staal, maat 3 & 4
L-0370C | Bowman Lacrimal Sonde Roestvrij staal, maat 3 & 4, keramisch gecoat
L-0380 | Bowman Lacrimal Sonde Roestvrij staal, maat 5 & 6
L-0380C | Bowman Lacrimal Sonde Roestvrij staal, maat 5 & 6, keramisch gecoat
L-0390 | Bowman Lacrimal Sonde Roestvrij staal, maat 7 & 8
L-0390C | Bowman Lacrimal Sonde Roestvrij staal, maat 7 & 8, keramisch gecoat
L-0400 | Kellnar retrograde sonde, rechts
L-0400C | Kellnar retrograde sonde, rechts, keramisch gecoat
L-0410 | Kellnar retrograde sonde, links
L-0410C | Kellnar retrograde sonde, links, keramisch gecoat
L-0420 | Catalano Lacrimaal Intubatieset, 0,7 mm x 14,0 cm
L-0430 | Siliconen slang
L-0440 | Crawford traanbuisje, 0,6 mm x 14,0 cm
L-0450 | Siliconen slang
L-0460 | Crawford-retrievehaken, lengte 15,0 cm
L-0460C | Crawford-retrievehaken, lengte 15,0 cm, keramisch gecoat
L-0470 | Pigtail-sonde met hechtgaten, lengte 14,8 cm
L-0470C | Pigtail-sonde met hechtgaten, lengte 14,8 cm, keramisch gecoat
L-0480 | Simcoe Cortex Extractor, 0,3 mm zijpoort, 23G
L-0490 | Simcoe Cortex Extractor, 0,3 mm zijpoort, 23G, getextureerde punt
L-0500 | Simcoe Cortex Extractor, 0,4 mm zijpoort, 21G
L-0510 | Simcoe Cortex Extractor, 0,4 mm zijpoort, 23G
L-0512 | Simcoe Cortex Extractor, 0,3 mm zijpoort, 23G
L-0520 | Anis Cortex-aspiratiecanule, recht, 0,4 mm, 23G, getextureerde punt
L-0522 | Carlevaro Mainardi-aspiratiecanule, 20G, 2 frontale poorten, 0,4 mm Ø, L: 38,0 mm, voor het verwijderen van luchtbellen van zware siliconenolie
L-0530 | Anis Cortex-aspiratiecanule, gebogen, 0,4 mm, 23G, getextureerde punt
L-0531 | Brauweiler-aspiratiecanule, gebogen, 0,8 mm, 21G, getextureerde tip
L-0532 | Brauweiler irrigatiecanule, gebogen, 0,8 mm, 21G, opening aan de voorkant
L-0540 | Vidaurri LASIK-canule, 8 irrigatiepoorten 25G, verticaal
L-0550 | Vidaurri LASIK-canule, 8 irrigatiepoorten, 25G, horizontaal
L-0552 | Bracken-irrigatiecanule, gladde afgeschuinde punt, opening aan de voorkant, 19G
L-0553 | Simcoe Nucleus spatelcanule, gebogen, 25G, 10,0 mm, gebogen schacht, 17,0 mm, opening aan de bovenkant van de spatelpunt
L-0560 | Gills aspiratiecanule, 5,0 mm punt, 25G
L-0570 | Gills aspiratiecanule, 7,0 mm punt, 25G
L-0580 | Gills aspiratiecanule, 8,0 mm punt, 25G
L-0590 | Gills aspiratiecanule, 10,0 mm punt, 25G
L-0600 | Lacrimale canule, recht, taps toelopend, 23G
L-0601 | Lacrimale canule, conisch, recht, 23G
L-0610 | Lacrimale canule, gebogen, taps toelopend, 23G
L-0620 | Lacrimale canule, gebogen, 10,0 mm conisch, 23G
L-0621 | Lacrimale canule, gebogen, 10,0 mm conisch, 27G
L-0630 | Lacrimale canule, sterk gebogen, conisch
L-0640 | McIntyre traanbuis, recht, 0,3 mm zijpoort, 23G
L-0650 | McIntyre traanbuis, gebogen, 0,3 mm zijpoort, 23G
L-0660 | Anel traanbuis, recht, 23G
L-0661 | Bailey traanbuisje, recht, 23G, werklengte (schacht + punt) 14,0 mm
L-0670 | Anel traanbuis, gebogen, 23G
L-0680 | Bangerter traankanaal sondecanule, 40,0 mm, 21G
L-0690 | Bangerter traankanaal sondecanule, 60,0 mm, 21G
L-0700 | Rycroft-luchtinjectiecanule, gebogen, 5,0 mm, 27G
L-0710 | Rycroft-luchtinjectiecanule, gebogen, 5,0 mm, 30G
L-0720 | Luchtinjectiecanule, gebogen, 7,0 mm, 27G
L-0730 | Luchtinjectiecanule, gebogen, 7,0 mm, 30G
L-0740 | Rainin-injectiecanule, gebogen, 7,0 mm, 27G
L-0750 | Hydrodissectiecanule, gebogen, 8,0 mm, plat, opening aan de voorkant, 25G
L-0754 | Hydrodissectiecanule, 0,6 mm x 20,0 mm, 24G
L-0760 | Seeley hydrodissectiecanule, gebogen, 12,0 mm, plat, opening aan de voorkant, 26G
L-0780 | Pearce hydrodissectiecanule, J-vormig, recht, opening aan de voorkant, 25G & 22,0 mm buis
L-0790 | Pearce hydrodissectiecanule, J-vormig, 8,0 mm, gebogen, opening aan de voorkant, 25G & 22,0 mm buis
L-0800 | Frankfurt Model Hydrodissections Canule, 27G
L-0801 | Tübingen-model Luchtcanule, 0,3 mm, 30G
L-0810 | Sauter hydrodissectiecanule, verticaal en plat uiteinde, opening aan de voorkant, 27G
L-0811 | Chang hydrosectiecanule, 90°, standaardpunt, 27G
L-0820 | McIntyre-Binkhorst-canule, rechts, stompe punt, 26G
L-0830 | McIntyre-Binkhorst-canule, recht, stompe punt, 26G
L-0840 | McIntyre-Binkhorst-canule, links, stompe punt, 26G
L-0850 | Bishop-Harmon voorste kamer irrigator compleet, (canule, adapter en siliconenbal), 19G
L-0860 | Siliconenbol & adapter
L-0870 | Adapter
L-0880 | Canule 19G
L-0890 | Canule 21G
L-0900 | McIntyre voorste oogkamer irrigatie Canule, recht, 15,0 mm lange buis, stomp uiteinde, 30G
L-0910 | McIntyre voorste oogkamer irrigatie Canule, recht, 15,0 mm lange buis, stompe punt, 26G
L-0912 | McIntyre voorste oogkamer irrigatie Canule, recht, 23,0 mm lange buis, stomp uiteinde, 25G
L-0920 | McIntyre voorste oogkamer irrigatie Canule, recht, 15,0 mm lange buis, stomp uiteinde, 23G
L-0921 | McIntyre voorste oogkamer irrigatie Canule, recht, 25,0 mm lange buis, stomp uiteinde, 23G
L-0922 | McIntyre voorste oogkamer irrigatie Canule, recht, 23,0 mm lange buis, stomp uiteinde, 23G
L-0930 | McIntyre voorste oogkamer irrigatie Canule, gebogen, 15,0 mm lange buis, stomp uiteinde, 30G
L-0940 | McIntyre voorste oogkamer irrigatie Canule, gebogen, 15,0 mm lange buis, stompe punt, 26G
L-0950 | McIntyre voorste oogkamer irrigatie Canule, gebogen, 15,0 mm lange buis, stomp uiteinde, 23G
L-0951 | Bonn-irrigatiecanule
L-0960 | Knolle voorste kamer irrigatie Canule, gebogen, 2,0 mm, opening aan de voorkant, 27G
L-0970 | Knolle voorste kamer irrigatie Canule, gebogen, 2,0 mm, opening aan de voorkant, 23G
L-0973 | Bonn-irrigatiecanule, middelgroot
L-0980 | Heslin voorste kamer onderhoud canule, 25G
L-0981 | Lewicky voorste kamer handhaven Canule, compleet, 20G, met schroefdraad tip
L-0990 | Heslin voorste kamer onderhoud Canule, 23G
L-1000 | Alfonso-McIntyre, irrigatie van de kern Lepel, enkel 0,3 mm, met opening aan de voorkant poort, 2,5 mm breed
L-1010 | Jensen Capsule Polisher, opening aan de voorkant, gezandstraald, 23G
L-1020 | Jensen Capsule Polisher, opening aan de voorkant, gezandstraald, 25G
L-1021 | Jensen Capsule Polisher, opening aan de voorkant, gepolijst, 25G
L-1030 | Jensen posterieure capsulepolijster, olijfkleurige punt, opening aan de voorkant, diamantgestrooid 27G
L-1040 | Jensen posterieure capsulepolijster, olijfkleurige punt, opening aan de voorkant gezandstraald, 23G
L-1041 | Gills Welsh olijfkleurige tip canule, 25G
L-1042 | Irrigatiecanule met olijfkleurige punt, fijn
L-1050 | Kratz Capsule Polisher, 22G
L-1060 | Rubman-Katzin capsulepolijster, 22G
L-1070 | Capsulepolijstcanule met bolvormige punt, 18G
L-1080 | Knolle-Pearce Irrigating Vectis-canule, met drie openingen aan de voorkant, 23G-lus
L-1090 | Lakens Irrigatie Vectis Cannule, met drie gekartelde openingen aan de voorkant, 20G-lus
L-1110 | Atkinson retrobulbaire naald, 23G & 35,0 mm lang
L-1120 | Fukasaku-anesthesiecanule, licht gebogen, 24G
L-1121 | Stevens sub-Tenon-canule, 21G, 0,8 mm x 25,0 mm buis, afgevlakte punt, voorste poort
L-1130 | Buratto LASIK-canule, aan de voorkant en twee zijpoorten, 25G
L-1140 | Buratto LASIK-canule, aan de voorkant en twee zijpoorten, 23G
L-1150 | Visco-elastische aspiratiecanule, gebogen, 9,0 mm, 23G
L-1160 | Visco-elastische aspiratiecanule, gebogen, 9,0 mm, 21G
L-1170 | Visco-elastische aspiratiecanule, gebogen, 10,0 mm, 23G
L-1180 | Visco-elastische aspiratiecanule, gebogen, 10,0 mm, 21G
L-1200 | Visco-elastische aspiratiecanule, gebogen, 10,0 mm, 22G
L-1210 | Visco-elastische aspiratiecanule, gebogen, 10,0 mm, 19G
L-1220 | Visco-elastische aspiratiecanule, gebogen, 11,0 mm, afgeplatte punt, 23G
L-1230 | Visco-elastische aspiratiecanule, gebogen, 11,0 mm, afgeplatte punt, 22G
L-1240 | Visco-elastische aspiratiecanule, gebogen, 11,0 mm, afgeplatte punt, 21G
L-1250 | Kratz cystotome canule, 10,0 mm, gebogen buis, met scherpe punten, naar beneden gebogen, 22G
L-1260 | McIntyre cystotome canule, 10,0 mm, gebogen buis, 23G
L-1270 | Kelman-canule, 30,0 mm, rechte buis, met scherpe punt en scherpe snijrand, 22G
L-1280 | Randolph cyclodialysecanule, gebogen, 13,0 mm, 19G
L-1290 | Randolph cyclodialysecanule, gebogen, 13,0 mm, 21G
L-1300-A | Alleen aspiratiehandstuk
L-1300-I | Alleen irrigatiehandstuk
L-1301 | Stevens-canule, licht gebogen, platte punt, 19G
L-1303 | Viscocanalostomiecanule, voor DMEK, 25-30G, gebogen
L-1304 | DALK-canule 27G, platte punt, 0,2 mm posterieure poort
L-1305 | DALK-canule, 27G, afgevlakt, gewelfd, 0,2 mm posterieure poort nabij punt
L-1308 | Gerten Clear Cornea DALK-canule, 25G, 0,5 mm poort onderaan, zelfdichtend
L-1309 | Gerten Easy Liquid Bubble DMEK-canule, 27G, 0,3 mm poort boven, recht, zelfdichtend
L-1311 | Irrigatiehandstuk, 2,0 x 0,5 mm, 21G, gepolijst
L-1311-TIP | Tip voor irrigatiehandstuk L-1311, 2,0 x 0,5 mm, 21G, gepolijst
L-1321 | Irrigatiehandstuk, 2,0 x 0,3 mm, 23G, ruw
L-1321-TIP | Tip voor irrigatiehandstuk L-1321, 2,0 x 0,3 mm, 23G, ruw
L-1331 | Aaspiratiehandstuk, 0,3 mm, 21G, gepolijst
L-1331-TIP | Tip voor aspiratiehandstuk L-1331, 0,3 mm, 21G, gepolijst
L-1332 | Aaspiratiehandstuk, 0,3 mm, 23G, ruw
L-1332-TIP | Tip voor aspiratiehandstuk L-1332, 0,3 mm, 23G, ruw
L-1341 | Aaspiratiehandstuk, 0,5 mm, 21G, ruw
L-1341-TIP | Tip voor aspiratiehandstuk L-1341, 0,5 mm, 21G, ruw
L-1351 | Brauweiler-aspiratiehandstuk, 0,5 mm, 21G, ruw
L-1351-TIP | Tip voor aspiratiehandstuk, L-1351, 0,5 mm, 21G, ruw
L-1361 | Brauweiler irrigatiehandstuk, 0,5 mm, 21G, ruw
L-1361-TIP | Tip voor aspiratiehandstuk L-1361, 0,5 mm, 21G, ruw
L-1382 | Aspiratiehandstuk, conische tip, 0,3 mm, 21G, ruw
L-1383 | Aaspiratiehandstuk, gepolijste tip, 0,3 mm, 21G, ruw
L-1390 | McIntyre-infusiehandgreep, autoclaveerbaar, kunststof, mannelijke connectoren, lengte 7,5 cm
L-1400 | Gills aspiratiecanule, 23G, met siliconen slang
L-1410 | Simcoe-irrigatie-/aspiratiecanule, 23G
L-1411 | Strauss-Simcoe irrigatie-aspiratie canule, 23G, 0,3 mm poort, langwerpig en licht gebogen met een hoek van 15° aan het uiteinde
L-1415 | Vervangende siliconen slang voor Simcoe irrigatie-aspiratiecanule L-1410 en L-1420
L-1420 | Simcoe-irrigatie-/aspiratiecanule, omgekeerd, 23G
L-1430 | Gess irrigatie-aspiratiecanule, naar rechts gebogen, met opening aan het uiteinde voor aspiratie poort, 23G
L-1440 | Gess irrigatie-aspiratiecanule, naar links gebogen, met uiteinde voor aspiratie poort, 23G
L-1450 | Infusieplug, 20G, 45° afgeschuinde punt, 2,5 mm lange punt
L-1490 | Backflush-aspiratiehandstuk voor passieve aspiratie compleet
L-1520 | Siliconenreservoir
L-1530 | Backflush-aspiratie-instrument, compleet voor actieve aspiratie (veer- of machine)
L-1560 | Siliconenreservoir
L-1580 | Backflush-fluitcanule, verwisselbaar 20,0 G x 33,0 mm lange buis, stompe punt
L-1700 | Monomanual Phaco Safe-Lock I/A-handstuk met mannelijke/vrouwelijke luer-slipkoppelingen, compatibel met alle I/A- en phaco-systemen
L-1710 | Safe-Lock I/A-punt, 16G, recht, voor standaard aspiratieprocedures met 0,35 mm aspiratiepoort
L-1720 | Safe-Lock I/A-punt, 16G, recht, voor het verwijderen van visco-elastische vloeistoffen met 0,50 mm aspiratiepoort
L-1730 | Safe-Lock I/A-tip, 16G, 45° gebogen, voor verwijdering van perifere cortex
L-1740 | Safe-Lock I/A-tip, 16G, 90° gebogen, voor perifere en superieure cortexverwijdering
L-1750 | Safe-Lock I/A-tip, 16G, gebogen, voor initiële cortexverwijdering
L-1760 | O-ring vervangingsset, voor I/A-tips, 5 ringen 2x1, 3x1 en 5x1 mm, (pakket/15)
L-1765 | Gebogen canule, 21G, 0,3 mm inferieure poort, alleen voor gebruik met L-1700
L-1770 | Safe-Lock I/A SI-Sleeve-tip, 16G, recht, zonder zachte SI-huls
L-1780 | Safe-Lock I/A SI-Sleeve-tip, 20G, recht, zonder zachte SI-huls
L-1790 | Safe-Lock I/A SI-Sleeve-tip, 45°, 16G, recht, zonder zachte si-sleeve
L-1800 | Siliconen sleeves, 20G, 21G en 22G, niet-steriel
L-1810 | Luer-Lock-adapter, vrouwelijke/mannelijke aansluitingen
L-1820 | Luer-Lock-adapter, 2x Luer mannelijk
L-1830 | Luer-Lock-adapter, 2x vrouwelijke connectoren
L-1920 | Herbruikbare universele infusiehulzen
L-1930 | Herbruikbare universele infusiehulzen
M-0010 | Castroviejo-schuifmaat, 20,0 mm, recht
M-0010C | Castroviejo-schuifmaat 20,0 mm, recht, keramisch gecoat
M-0010T | Castroviejo-schuifmaat, 20,0 mm, recht, van titanium
M-0010TC | Castroviejo-schuifmaat, 20,0 mm, recht, in titanium, keramisch gecoat
M-0020 | Castroviejo-schuifmaat, 20,0 mm, gebogen
M-0020C | Castroviejo-schuifmaat, 20,0 mm, gebogen, keramisch gecoat
M-0030 | Castroviejo-schuifmaat, 20,0 mm, met 0,5 mm schaalverdeling, recht
M-0030C | Castroviejo-schuifmaat, 20,0 mm, met 0,5 mm schaalverdeling, recht, keramisch gecoat
M-0040 | Jameson-schuifmaat, verstelbaar, 0-80 mm schaal in stappen van 1,0 mm
M-0040C | Jameson-schuifmaat, verstelbaar, 0-80 mm schaal in stappen van 1,0 mm, keramisch gecoat
M-0050 | Osher-snijschuifmaat, 1,0 tot 10,0 mm, in stappen van 1,0 mm
M-0050C | Osher-snijschuifmaat, 1,0 tot 10,0 mm, in stappen van 1,0 mm, keramisch gecoat
M-0060 | Liniaal, roestvrij staal
M-0070 | Braunstein-meetinstrument, 3,0 mm/ 3,5 mm
M-0070C | Braunstein-meetinstrument, 3,0 mm/ 3,5 mm, keramisch gecoat
M-0080 | Braunstein-meetinstrument, 3,0 mm/ 4,0 mm
M-0080C | Braunstein-meetinstrument, 3,0 mm/ 4,0 mm, keramisch gecoat
M-0090 | Braunstein-meetinstrument, 3,5 mm/ 4,0 mm
M-0090C | Braunstein-meetinstrument, 3,5 mm/4,0 mm, keramisch gecoat
M-0100 | Braunstein-meetinstrument, 3,5 mm/5,0 mm
M-0100C | Braunstein-meetinstrument, 3,5 mm/5,0 mm, keramisch gecoat
M-0110 | Braunstein-meetinstrument, 4,0 mm/ 5,0 mm
M-0110C | Braunstein-meetinstrument, 4,0 mm/ 5,0 mm, keramisch gecoat
M-0130T | Universele sclerotomie-schuifmaat, voor het markeren van 3,0 mm, 3,5 mm en 4,0 mm, van titanium
MIS-0010 | Carter-bolintroducer, lengte 12,5 cm
MIS-0011 | Schioetz-tonometer, autoclaveerbaar, rechte schaal, incl. certificaat
MIS-0015 | Sugi® cellulose oogspiesen, 17,0 mm x 7,0 mm plastic handvat, voor eenmalig gebruik, steriel, doos van 200 stuks in 20 zakjes van 10
MIS-0020 | Schioetz-tonometer, autoclaveerbaar, gebogen schaal
MIS-0020M | Schioetz-tonometer, autoclaveerbaar, gebogen schaal, met metrologisch controleverslag
MIS-0030 | Honan Balloon, Intraoculaire drukverlager, compleet
MIS-0035 | Sugi® Cellulose Eye Spears 17,0 mm x 8,0 m voor eenmalig gebruik, steriel, voor eenmalig gebruik, zonder doos van 200 stuks in 20 zakjes van 10
MIS-0040 | Sugi® Cellulose Eye Points 17,0 mm x 8,0 mm, voor eenmalig gebruik, niet-steriel,
MIS-0050 | Sugi® Cellulose Strip 35,0 mm x 7,5 mm, voor eenmalig gebruik, steriel doos van 200 stuks in 20 zakjes van 10
MIS-0080 | Pro-ophta® Oculaire Sticks 5,0 mm Ø x 6 mm voor eenmalig gebruik, steriel doos/400 stuks (20 zakjes van 20 stuks)
MIS-0090 | Pro-ophta® Oculaire Sticks 5,0 mm Ø x 6 mm niet-steriel, doos van 500 stuks (bulk)
MIS-0110 | Fox Aluminium Eye Shield, met hoes in diverse kleuren, pediatrisch, (latexvrij) doos van 50 stuks.
MIS-0142 | Sclerale oogbescherming (paar), groot, roestvrij staal
MIS-0143 | Sclerale oogbescherming (paar), klein, roestvrij staal
MIS-0150 | Metalen kom Ø 58,0 mm, hoogte 40,0 mm
MIS-0151 | Metalen kom Ø 42,0 mm hoogte 30,0 mm
MIS-0152 | Metalen kom Ø 61,0 mm hoogte 30,0 mm, 0,07 liter
MIS-0153 | Metalen kom Ø 40,0 mm hoogte 19,0 mm, 0,05 liter
MIS-0154 | Metalen kom Ø 61,0 mm hoogte 30,0 mm, 0,07 liter, met gezandstraalde binnenkant
MIS-0160 | Sterilisatiekoffer, kunststof, mini-bakje, deksel en mat, buitenafmetingen 38 x 68 x 19 mm
MIS-0170 | Sterilisatiekoffer, kunststof, diepe mini-bakbodem, deksel en mat, buitenafmetingen 38 x 68 x 25 mm
MIS-0180 | Sterilisatiekoffer, kunststof, diepe mini-bakbodem, deksel en mat, buitenafmetingen 38 x 68 x 25 mm
MIS-0190 | Sterilisatiekoffer, kunststof, medium autoclaveerbaar & siliconen mat, buitenafmetingen 200 x 110 x 25 mm
MIS-0200 | Sterilisatiekoffer, groot, autoclaveerbaar en siliconenmat, buitenafmetingen 265 x 160 x 25 mm
MIS-0200-LID | Deksel alleen voor MIS-0200
MIS-0210 | Sterilisatiekoffer, Groot, autoclaveerbaar, dubbel en siliconenmat buitenafmetingen 265 x 160 x 50 mm
MIS-0220 | Sterilisatiekoffer, middelgrote basis, deksel en mat buitenafmetingen 64 x 150 x 19 mm
MIS-0230 | Sterilisatiekoffer, autoclaveerbaar plastic middelgrote bodem, deksel en siliconenmat, buitenafmetingen 64 x 150 x 32 mm
MIS-0240 | Sterilisatiekoffer, autoclaveerbaar plastic middelgrote bodem, deksel en siliconenmat, buitenafmetingen 64 x 190 x 19 mm
MIS-0250 | Sterilisatiekoffer, autoclaveerbaar plastic middelgrote bodem, deksel en siliconenmat, buitenafmetingen 102 x 62 x 19 mm
MIS-0260 | Sterilisatiekoffer, autoclaveerbaar plastic middelgrote bodem, deksel en siliconenmat, buitenafmetingen 102 x 190 x 38 mm
MIS-0270 | Sterilisatiekoffer, autoclaveerbaar plastic middelgrote bodem, deksel en siliconenmat, buitenafmetingen 152 x 254 x 38 mm
MIS-0280 | basis, deksel en 2 stangen / 1 sleuf, buitenafmeting 100x19x38mm
MIS-0290 | basis, deksel en 2 stangen / 1 sleuf, buitenafmeting 150x25x38 mm
MIS-0300 | Phaco-trays, basis, autoclaveerbaar plastic, deksel, twee siliconen stangen / 3 sleuven buitenafmeting afmeting 150x25x38 mm
MIS-0310 | Mesbakje, autoclaveerbaar kunststof, 1 sleuf-basis, deksel, twee siliconen stangen, buitenafmeting 64x152x19 mm
MIS-0320 | Mesbakje, autoclaveerbaar kunststof, 2 sleuvenbasis, deksel, twee siliconen staven, buitenafmeting 64x152x19 mm
MIS-0330 | Mesbakje, autoclaveerbaar kunststof, 3 sleuven, deksel, twee siliconen staven, buitenafmeting 64x152x19 mm
MIS-0340 | Mesbakje, autoclaveerbaar kunststof, 5 sleuven, deksel, 2 siliconen staven, buitenafmetingen 102 x 162 x 19 mm
MIS-0350 | Sterilisatiekoffer KSI 1, roestvrij staal, met deksel en bodem perforatie, 1 siliconen mat, textielfilter, buitenafmetingen 220x165x55 mm
MIS-0360 | Sterilisatiekoffer KSI 1, roestvrij staal, met deksel en bodem perforatie, 1 siliconen mat, textielfilter, buitenafmetingen 300x220x55 mm
MIS-0370 | Sterilisatiekoffer KSI 1, roestvrij staal, met deksel en bodem perforatie, 1 siliconen mat, textielfilter, buitenafmetingen 285x280x55 mm
MIS-0380 | Sterilisatiekoffer KSI 1, roestvrij staal, met deksel en bodem perforatie, 1 siliconen mat, textielfilter, buitenafmetingen 400x290x55 mm
MIS-0390 | Dubbele sterilisatiekoffer KSI 1, roestvrij staal, met deksel en bodem perforatie, 2 siliconen matten, textielfilter, buitenafmetingen 220x165x75 mm
MIS-0400 | Dubbele sterilisatiekoffer KSI 1, roestvrij staal, met deksel en bodem perforatie, 2 siliconen matten, textielfilter, buitenafmetingen 300 x 220 x 75 mm
MIS-0410 | Dubbele sterilisatiekoffer KSI 1, roestvrij staal, met deksel en bodem perforatie, 2 siliconen matten, textielfilter, buitenafmetingen 285x280x75 mm
MIS-0420 | Dubbele sterilisatiekoffer KSI 1, roestvrij staal, met deksel en bodem perforatie, 2 siliconen matten, textielfilter, buitenafmetingen 400x290x75 mm
MIS-0421 | Papieren filter voor eenmalig gebruik voor MIS-0420, Verpakking met 100 stuks
MIS-0430 | Sterilisatiekoffer van aluminium, compleet met snelontgrendeling met positieve veermechanisme op het deksel, bodem geperforeerd, buitenafmetingen 310x190x40 mm
MIS-0440 | Sterilisatiekoffer van aluminium, compleet met snelontgrendeling met positieve veermechanisme op het deksel, bodem geperforeerd, buitenafmetingen 310x190x65 mm
MIS-0441MB | Bodem voor sterilisatiecontainer, aluminium 312x189x66 mm, niet geperforeerd, geschikt voor deksels met Micro-Barrière-Systen
MIS-0450 | Sterilisatiekoffer van aluminium, compleet met snelontgrendeling met positieve veermechanisme op het deksel, bodem geperforeerd, buitenafmetingen 310x190x80mm
MIS-0450MBB | Deksel voor sterilisatiecontainer, aluminium, 310x189 mm, met geïntegreerd Micro-Barrière-Systeem, blauw
MIS-0450MBBL | Deksel voor sterilisatiecontainer, aluminium, 310x189 mm, met geïntegreerd Micro-Barrière-Systeem, zwart
MIS-0450MBGR | Deksel voor sterilisatiecontainer, aluminium, 310x189 mm, met geïntegreerd Micro-Barrière-systeem, groen
MIS-0450MBR | Deksel voor sterilisatiecontainer, aluminium, 310x189 mm, met geïntegreerd Micro-Barrière-systeem, rood
MIS-0450MBS | Deksel voor sterilisatiecontainer, aluminium, 310x189 mm, met geïntegreerd Micro-Barrière-systeem, zilver
MIS-0450MBYE | Deksel voor sterilisatiecontainer, aluminium, 310x189 mm, met geïntegreerd Micro-Barrière-Systeem, geel
MIS-0451MB | Bodem voor sterilisatiecontainer, aluminium 312 x 183 x 85 mm, niet geperforeerd, voor deksels met Micro-Barrière- of Filtersysteem
MIS-0460 | Papieren filters, met chemische indicator, wegwerpbaar (pak van 100), voor eenmalig gebruik voor gebruik met MIS-0430, MIS-0440, MIS-0450
MIS-0470 | Textielfilters, herbruikbaar (set van 2), voor frequent gebruik, voor gebruik met MIS-0430, MIS-0440, MIS-0450
MIS-0471 | Textielfilter voor gebruik met roestvrijstalen containers, 178 x 115 mm, herbruikbaar voor maximaal 50 sterilisaties
MIS-0480 | PTFE-teflonfilters, langdurig (set van 2), voor permanent gebruik, voor gebruik met MIS-0430, MIS-0440, MIS-0450
MIS-0481 | PTFE-teflonfilters, 21,5 cm x 9,5 cm, langdurig (set van 2), voor permanent gebruik, voor gebruik met MIS-0430, MIS-0440, MIS-0450
MIS-0490 | Identificatieplaatjes, aluminium, 50,0 x 18,0 mm, kunnen worden gegraveerd volgens uw specificatie, max. 16 letters
MIS-0500 | Indicatorlabel, wegwerp (pakket van 100)
MIS-0510 | Plastic veiligheidszegels, wegwerp (pakket van 100)
MIS-0520 | Wasbak roestvrij staal, compleet, met 2 siliconen instrumentsteunen + 1 instrumentbevestigingsstang, 1/1 formaat: 275 x 178 x 24 mm, voor 16 handinstrumenten.
MIS-0530 | Wasbak roestvrij staal, compleet, met 2 siliconen instrumentsteunen + 1 instrumentbevestigingsstang, 1/2 formaat: 178 x 140 x 24 mm, voor 8 handinstrumenten.
MIS-0540 | Wasbak roestvrij staal, compleet, met 2 siliconen instrumentsteunen + 1 instrumentbevestigingsstang, 1/3 formaat: 178 x 90 x 24 mm, voor 5 handinstrumenten.
MIS-0550 | Siliconen instrumentensteun, 265 mm lang rubberen strip, met 16 sleuven, kan worden geknipt op maat van 1/1, 1/2 en 1/3 maat trays
MIS-0560 | Siliconen vingermatten, extra zacht, lichtblauw materiaal, met smalle tussenruimtes fijne nopjes, past op 1/1 bakje MIS-0520
MIS-0570 | Siliconen vingermatten, extra zacht, lichtblauw materiaal, met smalle tussenruimtes fijne nopjes, past op 1/2 bakje MIS-0530
MIS-0580 | Siliconen vingermatten, extra zacht, lichtblauw materiaal, met smalle tussenruimtes fijne nopjes, geschikt voor 1/3 bakje MIS-0540
MIS-0611 | Sterilisatietray met deksel, roestvrij staal, elektrolytisch, 270x175x30mm, 4 onderste & 2 bovenste instrumentsteunen, voor gebruik in autoclaaf
MIS-0612 | Bovenste instrumentsteunelement, voor 10 instrumenten
MIS-0613 | Onderste instrumentensteunelement, voor 10 instrumenten
MIS-0614 | Sterilisatiebak met deksel, roestvrij staal, met siliconenmatten, opslag van maximaal 16 instrumenten, buitenafmetingen: 261 x 219 x 26 mm
MIS-0615 | Sterilisatietray met twee niveaus, roestvrij staal met siliconenmatten, opslag voor maximaal 50 instrumenten, buitenafmetingen: 325x265x42 mm
MIS-0620 | Bio Blue TM PFS, 1 ml Trypan 0,6 mg/ml, spuit, canule & medische blisterverpakking vooraf gevuld met BD-glas, disp., U=5 stuks.
MIS-0630 | Bio Blue TM PFS, 1 ml Trypan 0,6 mg/ml, Glazen flacon & medische blisterverpakking, U=5 stuks.
MIS-0640 | Bio Blue Plus TM PFS, 1 ml Trypan 1,5 mg/ ml oplossing voorgevuld met BD, disp. glazen spuitnaald & medische blisterverpakking
MIS-0650 | Bio Blue Plus Glazen flacon & medische blisterverpakking
MIS-0660 | CTR-capsule-spanningsring, 11,0 mm totale diameter en inbrengmaat is 9,7 mm met 2 gaten, wegwerpbaar
MIS-0670 | CTR PMMA-capsule-spanningsring, totale diameter 12,0 mm, wegwerpbaar inbrengmaat is 10,4 mm met 2 gaten
MIS-0680 | CTR Capsule Tension Ring, 13,0 mm totale diameter en inbrengmaat is 11,4 mm met 2 gaten, wegwerpbaar
MIS-0690 | Injector voor intracapsulaire ringimplantaat, totale lengte 161 mm, 6,3 inch, Titan-schacht Roestvrijstalen haak met een diameter van 0,3 mm en een hoogte van 0,85 mm
MIS-0770 | Steri Oil Pen voor smering van instrumenten met scharnieren, 10 ml, punt 13,0 mm
MIS-1281 | Roestvrijstalen bakje, met deksel en siliconen fixatiestrips, voor MIS-1210/11/12, afm.: 252x112x30 mm
MIS-1292 | Roestvrijstalen bakje, met deksel en siliconen fixatiestrips, voor MIS-1230/31/32, afm.: 252x252x30 mm
MIS-1400 | Sterisafe® DURO A4 Steril. Container Afmetingen: 290 x 190 x 60 mm, voor stoom-, gas- en plasmaprocessen
MIS-1400-SET | Sterisafe® DURO A4 SET
MIS-1401 | Langetermijnfilter van PTFE/Teflon voor MIS-1400 en MIS-1500, 25x255 mm, eenheid = 2 stuks,
MIS-1402 | Sterisafe® DURO Filterbescherming voor MIS-1400 en MIS-1500
MIS-1410 | Toolsafe®-bakje, zonder deksel, voor MIS-1400 en MIS-1500, Afmetingen: 260 x 163 x 15 mm
MIS-1411 | Toolsafe®-bakje, zonder deksel, voor MIS-1400 en MIS-1500, Afmetingen: 260 x 163 x 30 mm
MIS-1420 | Toolsafe® mand, met deksel, voor MIS-1400 en MIS-1500, Afmetingen: 258 x 163 x 30 mm
MIS-1421 | Toolsafe® mand, met deksel, voor MIS-1400 en MIS-1500, Afmetingen: 258 x 163 x 45 mm
MIS-1422 | Toolsafe® mand, met deksel, voor MIS-1400 en MIS-1500, Afmetingen: 258 x 163 x 60 mm
MIS-1430 | Toolsafe® siliconenmat, transparant, Afmetingen: 260 x 160 mm, voor MIS-1410 tot MIS-1422
MIS-1440 | Toolsafe® siliconenmat, blauw, Afmetingen: 260 x 160 mm, voor MIS-1410 tot MIS-1422
MIS-1500 | Sterisafe® DURO A4+ sterilisatiecontainer Afmetingen: 290 x 190 x 70 mm, voor stoom-, gas- en plasmaprocessen
MIS-1500-SET | Sterisafe® DURO A4+ SET
MIS-1600 | Sterisafe® DURO A6 sterilisatiecontainer Afmetingen: 190 x 110 x 60 mm, voor stoom-, gas- en plasmaprocessen
MIS-1600-SET | Sterisafe® DURO A6 SET
MIS-1601 | Langetermijnfilter van PTFE/Teflon voor MIS-1600, 25x143 mm, eenheid = 2 stuks.
MIS-1602 | Sterisafe® DURO Filterbescherming voor MIS-1600
MIS-1610 | Toolsafe®-bakje, zonder deksel, voor MIS-1600, Afmetingen: 162 x 91 x 15 mm
MIS-1611 | Toolsafe®-bakje, zonder deksel, voor MIS-1600, Afmetingen: 162 x 91 x 30 mm
MIS-1620 | Toolsafe® mand, met deksel, voor MIS-1600, Afmetingen: 162 x 90 x 30 mm
MIS-1621 | Toolsafe® mand, met deksel, voor MIS-1600, Afmetingen: 162 x 90 x 45 mm
MIS-1630 | Toolsafe® siliconenmat, transparant, Afmetingen: 260 x 90 mm, voor MIS-1610 tot MIS-1621
MIS-1640 | Toolsafe® siliconenmat, blauw, Afmetingen: 260 x 90 mm, voor MIS-1610 tot MIS-1621
MIS-1700 | Toolsafe® siliconenstrip, blauw, Lengte 73,0 mm
MIS-1701 | Toolsafe® siliconenstrip, blauw, Lengte 146,0 mm
MIS-1702 | Toolsafe® siliconenstrip, blauw, Lengte 246,0 mm
MIS-1703 | Toolsafe® siliconen stopknop, transparant, voor MIS-1700 tot MIS-1702
MIS-1710 | Toolsafe® siliconen fixatiebalk, blauw, zonder veerwerking, Lengte 75,0 mm, voor trays en manden
MIS-1711 | Toolsafe® siliconen fixatiebalk, blauw, zonder veerwerking, Lengte 145,0 mm, voor trays en manden
MIS-1712 | Toolsafe® siliconen fixatiebalk, blauw, zonder veerwerking, Lengte 230,0 mm, voor trays en manden
MIS-1720 | Toolsafe® siliconen fixatiebalk, blauw, met veerwerking, Lengte 75,0 mm, voor trays en manden
MIS-1721 | Toolsafe® siliconen fixatiebalk, blauw, met veerwerking, Lengte 145,0 mm, voor trays en manden
MIS-1722 | Toolsafe® siliconen fixatiebalk, blauw, met veerwerking, Lengte 230,0 mm, voor trays en manden
MIS-1800 | Sterisafe® datumstempel voor MIS-1400, MIS-1500 en MIS-1600
MIS-1801 | Sterisafe®-veiligheidszegels voor MIS-1400, MIS-1500 en MIS-1600, 100 stuks
MIS-1802 | Sterisafe®-indicatielabel voor stoomsterilisatie, 2000 stuks.
MIS-1803 | Sterisafe®-indicatielabel voor plasma-sterilisatie, 500 stuks.
MIS-1804 | Sterisafe® DURO vervangende vergrendelingshendel voor MIS-1400, MIS-1500 en MIS-1600
MIS-1805 | Sterisafe® DURO-etiket houder, universeel, voor labels >50 mm, Bevestigbaar aan de vergrendelingshendel
MIS-2000 | CTS-sterilisatiekoffer, compleet, Afmetingen: 277 x 181 x 50 mm
MIS-2003 | CTS Sterilisatiecontainer, aluminium, met deksel met geïntegreerd Barriere-systeem compleet incl. speciale lade met deksel
MIS-2004 | CTS Sterilisatiecontainer, aluminium, met deksel met geïntegreerd Barriere-systeem compleet incl. speciale lade met deksel
MIS-2005 | CTS Sterilisatiecontainer, aluminium, met deksel met standaardfiltersysteem, compleet incl. speciale lade met deksel
MIS-2006 | CTS Sterilisatiecontainer, aluminium, met deksel met standaardfiltersysteem, compleet incl. speciale lade met deksel
MIS-2020 | 1/2 maat bodem alleen voor container, 297x274x123 mm
MIS-2021 | 1/2 maat deksel met geïntegreerd PTFE-filter 299 x 278 mm, zilver
MIS-2023 | 1/2 maat sterilisatiemand, 243 x 253 x 77 mm, met voetjes
MIS-2024 | Siliconen kussen, 220 x 230 mm, blauw, geperforeerd
MIS-2030 | Bodem voor sterilisatiebak, aluminium, 312 x 183 x 85 mm, niet geperforeerd
MIS-2040FYE | Deksel voor sterilisatiecontainer, Aluminium, 310 x 189 mm, voor papier- en teflonfilter, geel
MIS-2040MBYE | Deksel voor sterilisatiecontainer, aluminium, 310x189 mm, met geïntegreerd Micro-Barrière-Systeem, geel
MIS-2050 | Roestvrijstalen bak, 270x175x67 mm, met voetjes
MIS-2051 | Deksel voor roestvrijstalen bak, 273x178 mm
MIS-2052 | Draadmand met deksel voor kleine onderdelen, 80x40x20 mm
MIS-2053 | Houdpen, zonder sleuf, voor bakken
MIS-2054 | Stang voor siliconenhouder, 50 mm
MIS-2055 | Siliconenhouder, 240 mm, blauw
MIS-2056 | Schroef voor de bevestiging van de staaf voor de siliconenhouder
MIS-2057 | houder voor 3x12 glasobturatoren
MIS-2058 | Houder voor 3x5 glazen obturatoren
N-0010 | McPherson-naaldhouder, recht, 10,0 mm x 0,5 mm, gladde bek, met vergrendeling, lengte 11,0 cm
N-0010C | McPherson-naaldhouder, recht, 10,0 mm x 0,5 mm, gladde bek, met vergrendeling, lengte 11,0 cm, keramisch gecoat
N-0020 | McPherson-naaldhouder, recht, 10,0 mm x 0,5 mm, gladde bek, zonder vergrendeling lengte 11,0 cm
N-0020C | McPherson-naaldhouder, recht, 10,0 mm x 0,5 mm, gladde bek, zonder vergrendeling lengte 11,0 cm, keramisch gecoat
N-0030 | McPherson naaldhouder, gebogen, 10,0 mm x 0,5 mm, gladde bek, met vergrendeling, lengte 11,0 cm
N-0030C | McPherson naaldhouder, gebogen, 10,0 mm x 0,5 mm, gladde bek, met vergrendeling, lengte 11,0 cm, keramisch gecoat
N-0040 | McPherson naaldhouder, gebogen, 10,0 mm x 0,5 mm, gladde bek, zonder vergrendeling lengte 11,0 cm
N-0040C | McPherson naaldhouder, gebogen, 10,0 mm x 0,5 mm, gladde bek, zonder vergrendeling lengte 11,0 cm, keramisch gecoat
N-0050 | McPherson-naaldhouder, recht, 10,0 mm x 0,5 mm, gladde bek, met vergrendeling, lengte 10,0 cm
N-0050C | McPherson-naaldhouder, recht, 10,0 mm x 0,5 mm, gladde bek, met vergrendeling, lengte 10,0 cm, keramisch gecoat
N-0060 | McPherson-naaldhouder, recht, 10,0 mm x 0,5 mm, gladde bek, zonder vergrendeling lengte 10,0 cm
N-0060C | McPherson-naaldhouder, recht, 10,0 mm x 0,5 mm, gladde bek, zonder vergrendeling lengte 10,0 cm, keramisch gecoat
N-0070 | McPherson naaldhouder, gebogen, 10,0 mm x 0,5 mm, gladde bek, met vergrendeling, lengte 10,0 cm
N-0070C | McPherson naaldhouder, gebogen, 10,0 mm x 0,5 mm, gladde bek, met vergrendeling, lengte 10,0 cm, keramisch gecoat
N-0080 | McPherson naaldhouder, gebogen, 10,0 mm x 0,5 mm, gladde bek, zonder vergrendeling lengte 10,0 cm
N-0080C | McPherson naaldhouder, gebogen, 10,0 mm x 0,5 mm, gladde bek, zonder vergrendeling lengte 10,0 cm, keramisch gecoat
N-0090 | Castroviejo naaldhouder, recht, 10,0 mm x 1,0 mm, gladde bek, met vergrendeling, lengte 14,0 cm
N-0090C | Castroviejo naaldhouder, recht, 10,0 mm x 1,0 mm, gladde bek, met vergrendeling, lengte 14,0 cm, keramisch gecoat
N-0100 | Castroviejo naaldhouder, recht, 10,0 mm x 1,0 mm, gladde bek, zonder vergrendeling lengte 14,0 cm
N-0100C | Castroviejo naaldhouder recht, 10,0 mm x 1,0 mm, gladde bek, zonder vergrendeling zonder vergrendeling, l: 14,0 cm, keramisch gecoat
N-0110 | Castroviejo naaldhouder, gebogen, 10,0 mm x 1,0 mm, gladde bek, met vergrendeling, lengte 14,0 cm
N-0110C | Castroviejo naaldhouder, gebogen, 10,0 mm x 1,0 mm, gladde bek, met vergrendeling, lengte 14,0 cm, keramisch gecoat
N-0120 | Castroviejo naaldhouder, gebogen, 10,0 mm x 1,0 mm, gladde bek, zonder vergrendeling lengte 14,0 cm
N-0120C | Castroviejo naaldhouder, gebogen, 10,0 mm x 1,0 mm, gladde bek, zonder vergrendeling lengte 14,0 cm, keramisch gecoat
N-0130 | Castroviejo naaldhouder recht, 10,0 mm x 0,75 mm, gladde bek, met vergrendeling, lengte 14,0 cm
N-0130C | Castroviejo naaldhouder recht, 10,0 mm x 0,75 mm, gladde bek, met vergrendeling, lengte 14,0 cm, keramisch gecoat
N-0140 | Castroviejo naaldhouder, recht, 10,0 mm x 0,75 mm, gladde bek, zonder vergrendeling lengte 14,0 cm
N-0140C | Castroviejo naaldhouder, recht, 10,0 mm x 0,75 mm, gladde bek, zonder vergrendeling lengte 14,0 cm, keramisch gecoat
N-0150 | Castroviejo naaldhouder, gebogen, 10,0 mm x 0,75 mm, gladde bek, met vergrendeling, lengte 14,0 cm
N-0150C | Castroviejo naaldhouder, gebogen, 10,0 mm x 0,75 mm, gladde bek, met vergrendeling, lengte 14,0 cm, keramisch gecoat
N-0160 | Castroviejo naaldhouder, gebogen, 10,0 mm x 0,75 mm, gladde bek, zonder vergrendeling lengte 14,0 cm
N-0160C | Castroviejo naaldhouder, gebogen, 10,0 mm x 0,75 mm, gladde bek, zonder vergrendeling, lengte 14,0 cm, keramisch gecoat
N-0161 | Jaffe naaldhouder, gebogen, conisch, fijn, met vergrendeling, lengte 14,3 cm
N-0161C | Jaffe naaldhouder, gebogen, conisch, fijn, met vergrendeling, lengte 14,3 cm, keramisch gecoat
N-0170 | Castroviejo naaldhouder, brede handgreep, recht, zeer delicate bekken, met vergrendeling, lengte 13,0 cm
N-0170C | Castroviejo naaldhouder, brede handgreep, recht, zeer delicate bekken, met slot, lengte 13,0 cm, keramisch gecoat
N-0180 | Castroviejo naaldhouder, brede handgreep, recht, zeer delicate bekken, zonder slot, lengte 13,0 cm
N-0180C | Castroviejo naaldhouder, brede handgreep, recht, zeer delicate bekken, zonder slot, lengte 13,0 cm, keramische coating
N-0190 | Castroviejo naaldhouder, brede handgreep, gebogen, zeer delicate bek, met vergrendeling, lengte 13,0 cm
N-0190C | Castroviejo naaldhouder, brede handgreep, gebogen, zeer delicate bek, met slot, lengte 13,0 cm, keramisch gecoat
N-0200 | Castroviejo naaldhouder, brede handgreep, gebogen, zeer delicate bek, zonder slot, lengte 13,0 cm
N-0200C | Castroviejo naaldhouder, brede handgreep, gebogen, zeer delicate bek, zonder slot, lengte 13,0 cm, keramische coating
N-0210 | Castroviejo naaldhouder, brede handgreep, recht, zeer delicate bekken, met slot, lengte 14,5 cm
N-0210C | Castroviejo naaldhouder, brede handgreep, recht, zeer delicate bekken, met slot, lengte 14,5 cm, keramische coating
N-0220 | Castroviejo naaldhouder, brede handgreep, recht, zeer delicate bekken, zonder slot, lengte 14,5 cm
N-0220C | Castroviejo naaldhouder, brede handgreep, recht, zeer delicate bekken, zonder slot, lengte 14,5 cm, keramische coating
N-0230 | Castroviejo naaldhouder, brede handgreep, gebogen, zeer delicate bek, met slot, lengte 14,5 cm
N-0230C | Castroviejo naaldhouder, brede handgreep, gebogen, zeer delicate bek, met slot, lengte 14,5 cm, keramische coating
N-0240 | Castroviejo naaldhouder, brede handgreep, gebogen, zeer delicate bek, zonder slot, lengte 14,5 cm
N-0240C | Castroviejo naaldhouder, brede handgreep, gebogen, zeer delicate bek, zonder slot, lengte 14,5 cm, keramische coating
N-0250 | Kalt naaldhouder, recht, 10,0 x 1,0 mm, lengte 14,0 cm
N-0250C | Kalt naaldhouder, recht, 10,0 x 1,0 mm, lengte 14,0 cm, keramisch gecoat
N-0260 | Kalt naaldhouder, gebogen, 10,0 x 1,0 mm, lengte 14,0 cm
N-0260C | Kalt naaldhouder, gebogen, 10,0 x 1,0 mm, lengte 14,0 cm, keramisch gecoat
N-0270 | Kalt naaldhouder, recht, 12,0 x 1,8 mm, lengte 14,0 cm
N-0270C | Kalt naaldhouder, recht, 12,0 x 1,8 mm, lengte 14,0 cm, keramisch gecoat
N-0278 | Arruga naaldhouder, recht, met vergrendeling, brede handgreep, gladde bekken, lengte 14,0 cm
N-0278C | Arruga naaldhouder, recht, met vergrendeling, brede handgreep, gladde bekken, lengte 14,0 cm, keramisch gecoat
N-0279 | Arruga naaldhouder, gebogen, met vergrendeling, brede handgreep, gladde bekken, lengte 14,0 cm
N-0279C | Arruga naaldhouder, gebogen, met vergrendeling, brede handgreep, gladde bekken, lengte 14,0 cm, keramisch gecoat
N-0280 | Barraquer naaldhouder (babymodel), recht, 9,0 x 0,6 mm, gladde bek, met vergrendeling, lengte 10,0 cm
N-0280C | Barraquer naaldhouder (babymodel), recht, 9,0 x 0,6 mm, gladde bek, met vergrendeling, lengte 10,0 cm, keramisch gecoat
N-0290 | Barraquer naaldhouder (babymodel), recht, 9,0 x 0,6 mm, gladde bek, zonder vergrendeling, lengte 10,0 cm
N-0290C | Barraquer naaldhouder (babymodel), recht, 9,0 x 0,6 mm, gladde bek, zonder vergrendeling, lengte 10,0 cm, keramische coating
N-0300 | Barraquer naaldhouder (babymodel), gebogen, 9,0 x 0,6 mm, gladde bek, met vergrendeling, lengte 10,0 cm
N-0300C | Barraquer naaldhouder (babymodel), gebogen, 9,0 x 0,6 mm, gladde bek, met vergrendeling, lengte 10,0 cm, keramisch gecoat
N-0310 | Barraquer naaldhouder (babymodel), gebogen, 9,0 x 0,6 mm, gladde bek, zonder vergrendeling, lengte 10,0 cm
N-0310C | Barraquer naaldhouder (babymodel), gebogen, 9,0 x 0,6 mm, gladde bek, zonder vergrendeling, lengte 10,0 cm, keramisch gecoat
N-0320 | Barraquer naaldhouder, gebogen, 9,0 x 0,5 mm, gladde bek, met vergrendeling, lengte 12,0 cm
N-0320C | Barraquer naaldhouder, gebogen, 9,0 x 0,5 mm, gladde bek, met vergrendeling, lengte 12,0 cm, keramisch gecoat
N-0330 | Barraquer naaldhouder, gebogen, 9,0 x 0,5 mm, gladde bek, zonder vergrendeling, lengte 12,0 cm
N-0330C | Barraquer naaldhouder gebogen, 9,0 x 0,5 mm, zonder vergrendeling, lengte 12,0 cm, keramisch gecoat
N-0330TCC | Barraquer naaldhouder, gebogen, 9,0 x 0,5 mm, met TC-coating, zonder vergrendeling lengte 12,0 cm, keramisch gecoat
N-0331 | Barraquer naaldhouder, gebogen, 8,0 x 0,55 mm, gladde bek, zonder vergrendeling, lengte 12,0 cm
N-0331C | Barraquer naaldhouder, gebogen, 8,0 x 0,55 mm, gladde bek, zonder vergrendeling, lengte 12,0 cm, keramisch gecoat
N-0332T | Barraquer naaldhouder, recht, 9,0 x 0,5 mm, zeer delicaat, zonder vergrendeling, lengte 12,5 cm, titanium
N-0340 | Barraquer naaldhouder, gebogen, 9,0 x 0,75 mm, gladde bek, met vergrendeling, lengte 12,0 cm
N-0340C | Barraquer naaldhouder, gebogen, 9,0 x 0,75 mm, gladde bek, met vergrendeling, lengte 12,0 cm, keramisch gecoat
N-0350 | Barraquer naaldhouder, gebogen, 9,0 x 0,75 mm, gladde bek, zonder vergrendeling, lengte 12,0 cm
N-0350C | Barraquer naaldhouder, gebogen, 9,0 x 0,75 mm, gladde bek, zonder vergrendeling, lengte 12,0 cm, keramisch gecoat
N-0351 | Barraquer naaldhouder, gebogen, 8,0 x 0,55 mm, zeer fijn, gladde bekken, met vergrendeling, lengte 12,0 cm
N-0351C | Barraquer naaldhouder, gebogen, 8,0 x 0,55 mm, zeer fijn, gladde bekken, met vergrendeling, lengte 12,0 cm, keramisch gecoat
N-0352 | Barraquer naaldhouder, gebogen, 9,0 x 0,8 mm, gladde bek, zonder vergrendeling, lengte 13,5 cm
N-0352C | Barraquer naaldhouder, gebogen, 9,0 x 0,8 mm, gladde bek, zonder vergrendeling, lengte 13,5 cm, keramisch gecoat
N-0353 | Barraquer naaldhouder, gebogen, 8,0 x 0,45 mm, zeer fijn, gladde bekken, met vergrendeling, lengte 12,0 cm
N-0353C | Barraquer naaldhouder, gebogen, 8,0 x 0,45 mm, zeer fijn, gladde bekken, met vergrendeling, lengte 12,0 cm, keramisch gecoat
N-0360 | Barraquer naaldhouder, recht, 10,0 x 1,0 mm, gladde bek, met vergrendeling, lengte 13,5 cm
N-0360C | Barraquer naaldhouder, recht, 10,0 x 1,0 mm, gladde bek, met vergrendeling, lengte 13,5 cm, keramisch gecoat
N-0370 | Barraquer naaldhouder, recht, 10,0 x 1,0 mm, gladde bek, zonder vergrendeling, lengte 13,5 cm
N-0370C | Barraquer naaldhouder, recht, 10,0 x 1,0 mm, gladde bek, zonder vergrendeling, lengte 13,5 cm, keramisch gecoat
N-0380 | Barraquer naaldhouder, gebogen, 10,0 x 1,0 mm, gladde bek, met vergrendeling, lengte 13,5 cm
N-0380C | Barraquer naaldhouder, gebogen, 10,0 x 1,0 mm, gladde bek, met vergrendeling, lengte 13,5 cm, keramisch gecoat
N-0385 | Barraquer naaldhouder, gebogen, 10,0 x 0,75 mm, gladde bek, met vergrendeling, L: 13,5 cm, ideaal voor hechtingen van 9-0 tot 6-0
N-0385C | Barraquer naaldhouder, gebogen, 10,0 x 0,75 mm, gladde bek, met vergrendeling, L: 13,5 cm, ideaal voor 9-0-6-0 hechtingen, cc
N-0390 | Barraquer naaldhouder, gebogen, 10,0 x 1,0 mm, gladde bek, zonder vergrendeling, lengte 13,5 cm
N-0390C | Barraquer naaldhouder, gebogen, 10,0 x 1,0 mm, gladde bek, zonder vergrendeling, lengte 13,5 cm, keramisch gecoat
N-0400 | Barraquer naaldhouder, recht, 10,0 x 0,6 mm, met vergrendeling, lengte 13,5 cm
N-0400C | Barraquer naaldhouder, recht, 10,0 x 0,6 mm, met vergrendeling, lengte 13,5 cm, keramisch gecoat
N-0410 | Barraquer naaldhouder, recht, 10,0 x 0,6 mm, zonder vergrendeling, lengte 13,5 cm
N-0410C | Barraquer naaldhouder, recht, 10,0 x 0,6 mm, zonder vergrendeling, lengte 13,5 cm, keramisch gecoat
N-0420 | Barraquer naaldhouder, gebogen, 10,0 x 0,6 mm, gladde bek, met vergrendeling, lengte 13,5 cm
N-0420C | Barraquer naaldhouder, gebogen, 10,0 x 0,6 mm, gladde bek, met vergrendeling, lengte 13,5 cm, keramisch gecoat
N-0430 | Barraquer naaldhouder, gebogen, 10,0 x 0,6 mm, gladde bek, zonder vergrendeling, lengte 13,5 cm
N-0430C | Barraquer naaldhouder gebogen, 10,0 x 0,6 mm, zonder vergrendeling, lengte 13,5 cm, keramisch gecoat
N-0440 | Barraquer naaldhouder, gebogen, 10,0 x 0,5 mm, gladde bek, met vergrendeling, lengte 13,5 cm
N-0440C | Barraquer naaldhouder, gebogen, 10,0 x 0,5 mm, gladde bek, met vergrendeling, lengte 13,5 cm, keramisch gecoat
N-0450 | Barraquer naaldhouder, gebogen, 10,0 x 0,5 mm, gladde bek, zonder vergrendeling, lengte 13,5 cm
N-0450C | Barraquer naaldhouder gebogen, 10,0 x 0,5 mm, zonder vergrendeling, lengte 13,5 cm, keramisch gecoat
N-0460 | Anis naaldhouder, recht, 7,0 x 0,4 mm, gladde bek, met vergrendeling, lengte 12,0 cm
N-0460C | Anis naaldhouder, recht, 7,0 x 0,4 mm, gladde bek, met vergrendeling, lengte 12,0 cm, keramisch gecoat
N-0470 | Anis naaldhouder, recht, 7,0 x 0,4 mm, gladde bek, zonder vergrendeling, lengte 12,0 cm
N-0470C | Anis naaldhouder, recht, 7,0 x 0,4 mm, gladde bek, zonder vergrendeling, lengte 12,0 cm, keramisch gecoat
N-0480 | Anis naaldhouder, gebogen, 7,0 x 0,4 mm, gladde bek, met vergrendeling, lengte 12,0 cm
N-0480C | Anis naaldhouder gebogen, 7,0 x 0,4 mm, met vergrendeling, lengte 12,0 cm, keramisch gecoat
N-0490 | Anis naaldhouder, gebogen, 7,0 x 0,4 mm, gladde bek, zonder vergrendeling, lengte 12,0 cm
N-0490C | Anis naaldhouder, gebogen, 7,0 x 0,4 mm, gladde bek, zonder vergrendeling, lengte 12,0 cm
N-0490T | Anis naaldhouder, gebogen, 7,0 x 0,4 mm, gladde bek, zonder vergrendeling, lengte 12,0 cm
N-0490TC | Anis naaldhouder, gebogen, 7,0 x 0,4 mm, gladde bek, zonder vergrendeling, lengte 12,0 cm, keramisch gecoat
N-0491 | Lim microbek & hechtnaaldhouder, gebogen, lengte 12,0 cm
N-0491C | Lim microbek & hechtnaaldhouder, gebogen, lengte 12,0 cm, keramisch gecoat
N-0500 | Jakobi naaldhouder, recht, 7,0 x 0,5 mm, gladde bek, met vergrendeling, lengte 12,0 cm
N-0500C | Jakobi naaldhouder, recht, 7,0 x 0,5 mm, gladde bek, met vergrendeling, lengte 12,0 cm, keramisch gecoat
N-0510 | Jakobi naaldhouder, recht, 7,0 x 0,5 mm, gladde bek, zonder vergrendeling, lengte 12,0 cm
N-0510C | Jakobi naaldhouder, recht, 7,0 x 0,5 mm, gladde bek, zonder vergrendeling, lengte 12,0 cm, keramisch gecoat
N-0520 | Jakobi naaldhouder, gebogen, 7,0 x 0,5 mm, gladde bek, met vergrendeling, lengte 12,0 cm
N-0520C | Jakobi naaldhouder, gebogen, 7,0 x 0,5 mm, gladde bek, met vergrendeling, lengte 12,0 cm, keramisch gecoat
N-0530 | Jakobi naaldhouder, gebogen, 7,0 x 0,5 mm, gladde bek, zonder vergrendeling, lengte 12,0 cm
N-0530C | Jakobi naaldhouder, gebogen, 7,0 x 0,5 mm, gladde bek, zonder vergrendeling, lengte 12,0 cm, keramisch gecoat
N-0540 | Barraquer naaldhouder, Franse stijl, recht, 10,0 x 0,6 mm, gladde bek, zonder vergrendeling, lengte 12,0 cm
N-0540C | Barraquer naaldhouder, Franse stijl, recht, 10,0 x 0,6 mm, gladde bek, zonder vergrendeling, lengte 12,0 cm, keramische coating
N-0550 | Barraquer naaldhouder, Franse stijl, recht, 10,0 x 0,6 mm, gladde bek, met vergrendeling, lengte 12,0 cm
N-0550C | Barraquer naaldhouder, Franse stijl, recht, 10,0 x 0,6 mm, gladde bek, met vergrendeling, lengte 12,0 cm, keramisch gecoat
N-0560 | Barraquer naaldhouder, Franse stijl, gebogen, 10,0 x 0,6 mm, gladde bek, zonder vergrendeling, lengte 12,0 cm
N-0560C | Barraquer naaldhouder, Franse stijl, gebogen, 10,0 x 0,6 mm, gladde bek, zonder vergrendeling, lengte 12,0 cm, keramische coating
N-0570 | Barraquer naaldhouder, Franse stijl, gebogen, 10,0 x 0,6 mm, gladde bek, met vergrendeling, lengte 12,0 cm
N-0570C | Barraquer naaldhouder, Franse stijl, gebogen, 10,0 x 0,6 mm, gladde bek, met vergrendeling, lengte 12,0 cm, keramisch gecoat
N-0580 | Barraquer naaldhouder, Franse stijl, recht, 10,0 x 0,6 mm, gladde bek, zonder vergrendeling, lengte 12,0 cm
N-0580C | Barraquer naaldhouder, Franse stijl, recht, 10,0 x 0,6 mm, gladde bek, zonder vergrendeling, lengte 12,0 cm, keramische coating
N-0590 | Barraquer naaldhouder, Franse stijl, gebogen, 10,0 x 0,6 mm, gladde bek, zonder vergrendeling, lengte 12,0 cm
N-0590C | Barraquer naaldhouder, Franse stijl, gebogen, 10,0 x 0,6 mm, gladde bek, zonder vergrendeling, lengte 12,0 cm, keramische coating
N-0600 | Barraquer naaldhouder, Franse stijl, recht, 10,0 x 0,6 mm, gladde bek, met vergrendeling, lengte 12,0 cm
N-0600C | Barraquer naaldhouder, Franse stijl, recht, 10,0 x 0,6 mm, gladde bek, met vergrendeling, lengte 12,0 cm, keramisch gecoat
N-0610 | Barraquer naaldhouder, Franse stijl, gebogen, 10,0 x 0,6 mm, gladde bek, met vergrendeling, lengte 12,0 cm
N-0610C | Barraquer naaldhouder, Franse stijl, gebogen, 10,0 x 0,6 mm, gladde bek, met vergrendeling, lengte 12,0 cm, keramisch gecoat
N-0620 | Barraquer naaldhouder, Franse stijl, gebogen, 10,0 x 0,4 mm, gladde bek, zonder vergrendeling, lengte 13,5 cm
N-0620C | Barraquer naaldhouder, Franse stijl, gebogen, 10,0 x 0,4 mm, gladde bek, zonder vergrendeling, lengte 13,5 cm, keramische coating
N-0630 | Barraquer naaldhouder, Franse stijl, gebogen, 10,0 x 0,6 mm, gladde bek, zonder vergrendeling, lengte 13,5 cm
N-0630C | Barraquer naaldhouder, Franse stijl, gebogen, 10,0 x 0,6 mm, gladde bek, zonder vergrendeling, lengte 13,5 cm, keramische coating
N-0640 | Barraquer naaldhouder, Franse stijl, gebogen, 10,0 x 0,6 mm, gladde bek, met vergrendeling, lengte 13,5 cm
N-0640C | Barraquer naaldhouder, Franse stijl, gebogen, 10,0 x 0,6 mm, gladde bek, met vergrendeling, lengte 13,5 cm, keramisch gecoat
N-0655 | Barraquer naaldhouder, Franse stijl, gebogen, 10,0 x 0,8 mm, gladde bek, zonder vergrendeling, lengte 13,5 cm
N-0655C | Barraquer naaldhouder, Franse stijl, gebogen, 10,0 x 0,8 mm, gladde bek, zonder vergrendeling, lengte 13,5 cm, keramische coating
N-0660 | Castroviejo-mesbreker en -houder, met schuifslot, lengte 13,5 cm
N-0660C | Castroviejo-mesbreker en -houder, met schuifslot, lengte 13,5 cm, keramisch gecoat
N-0670 | Zwitsers model mesbreker & houder, recht, vlakke binnenkant, lengte 12,0 cm
N-0670C | Zwitsers model mesbreker & houder, recht, vlakke binnenkant, lengte 12,0 cm, keramisch gecoat
N-0680 | Zwitsers model mesbreker & houder, recht, concave binnenkant, lengte 12,0 cm
N-0680C | Zwitsers model mesbreker & houder, recht, concave binnenkant, lengte 12,0 cm, keramisch gecoat
N-0690 | Troutman-Chris mesbreker & houder, met concave/convexe binnenkant, lengte 9,5 cm
N-0690C | Troutman-Chris mesbreker & houder, met concave/convexe binnenkant, lengte 9,5 cm, keramisch gecoat
N-0700 | Derf naaldhouder, recht, gekartelde bek met groef, lengte 12,5 cm
N-0700C | Derf naaldhouder, recht, gekartelde bek met groef, lengte 12,5 cm, keramisch gecoat
N-0710 | Troutman naaldhouder, delicaat, sterke gebogen bek, zonder vergrendeling, lengte 12,0 cm
N-0710C | Troutman naaldhouder, delicaat, sterke gebogen bek, zonder vergrendeling, lengte 12,0 cm, keramisch gecoat
N-0710T | Troutman naaldhouder, delicaat, sterke gebogen bek, zonder vergrendeling, lengte 12,0 cm, van titanium
N-0710TC | Troutman naaldhouder, delicaat, sterke gebogen bek, zonder vergrendeling, lengte 12,0 cm, van titanium, met keramische coating
N-0800 | Ergo Grip Barraquer naaldhouder, recht, 10,0 x 1,0 mm, gladde bek, met vergrendeling, lengte 13,5 cm
N-0800C | Ergo Grip Barraquer naaldhouder, recht, 10,0 x 1,0 mm, gladde bek, met vergrendeling, l: 13,5 cm, keramische coating
N-0800TC | Ergo Grip Barraquer naaldhouder, met TC-coating, recht, 10,0 x 1,0 mm, met vergrendeling, lengte 13,5 cm
N-0800TCC | Ergo Grip Barraquer naaldhouder, met TC-coating, recht, 10,0 x 1,0 mm, met vergrendeling, lengte 13,5 cm, keramisch gecoat
N-0810 | Ergo Grip Barraquer naaldhouder, recht, 10,0 x 1,0 mm, gladde bek, zonder vergrendeling, lengte 13,5 cm
N-0810C | Ergo Grip Barraquer naaldhouder, recht, 10,0 x 1,0 mm, gladde bek, zonder vergrendeling, lengte 13,5 cm, keramische coating
N-0810TC | Ergo Grip Barraquer naaldhouder, met TC-coating, recht, 10,0 x 1,0 mm, zonder vergrendeling, lengte 13,5 cm
N-0810TCC | Ergo Grip Barraquer naaldhouder, met TC-coating, recht, 10,0 x 1,0 mm, zonder vergrendeling, lengte 13,5 cm, keramische coating
N-0820 | Ergo Grip Barraquer naaldhouder, gebogen, 10,0 x 1,0 mm, gladde bek, met vergrendeling, lengte 13,5 cm
N-0820C | Ergo Grip Barraquer naaldhouder, gebogen, 10,0 x 1,0 mm, gladde bek, met vergrendeling, lengte 13,5 cm, keramisch gecoat
N-0820TC | Ergo Grip Barraquer naaldhouder, met TC-coating, gebogen, 10,0 x 1,0 mm, met vergrendeling, lengte 13,5 cm
N-0820TCC | Ergo Grip Barraquer naaldhouder, met TC-coating, gebogen, 10,0 x 1,0 mm, met vergrendeling, lengte 13,5 cm, keramisch gecoat
N-0830 | Ergo Grip Barraquer naaldhouder, gebogen, 10,0 x 1,0 mm, gladde bek, zonder vergrendeling, lengte 13,5 cm
N-0830C | Ergo Grip Barraquer naaldhouder, gebogen, 10,0 x 1,0 mm, gladde bek, zonder vergrendeling, lengte 13,5 cm, keramische coating
N-0830TC | Ergo Grip Barraquer naaldhouder met TC-coating, gebogen, 10,0 x 1,0 mm, zonder vergrendeling, lengte 13,5 cm
N-0830TCC | Ergo Grip Barraquer naaldhouder met TC-coating, gebogen, 10,0 x 1,0 mm, zonder vergrendeling, lengte 13,5 cm, keramisch gecoat
N-0840 | Ergo Grip Barraquer naaldhouder, recht, 10,0 x 0,6 mm, gladde bek, met vergrendeling, lengte 13,5 cm
N-0840C | Ergo Grip Barraquer naaldhouder, recht, 10,0 x 0,6 mm, gladde bek, met vergrendeling, lengte 13,5 cm, keramisch gecoat
N-0850 | Ergo Grip Barraquer naaldhouder, recht, 10,0 x 0,6 mm, gladde bek, zonder vergrendeling, lengte 13,5 cm
N-0850C | Ergo Grip Barraquer naaldhouder, recht, 10,0 x 0,6 mm, gladde bek, zonder vergrendeling, lengte 13,5 cm, keramische coating
N-0860 | Ergo Grip Barraquer naaldhouder, gebogen, 10,0 x 0,6 mm, gladde bek, met vergrendeling, lengte 13,5 cm
N-0860C | Ergo Grip Barraquer naaldhouder, gebogen, 10,0 x 0,6 mm, gladde bek, met vergrendeling, lengte 13,5 cm, keramisch gecoat
N-0870 | Ergo Grip Barraquer naaldhouder, gebogen, 10,0 x 0,6 mm, gladde bek, zonder vergrendeling, lengte 13,5 cm
N-0870C | Ergo Grip Barraquer naaldhouder, gebogen, 10,0 x 0,6 mm, gladde bek, zonder vergrendeling, lengte 13,5 cm, keramisch gecoat
N-0880 | Ergo Grip Barraquer naaldhouder, gebogen, 10,0 x 0,5 mm, gladde bek, met vergrendeling, lengte 13,5 cm
N-0880C | Ergo Grip Barraquer naaldhouder, gebogen, 10,0 x 0,5 mm, gladde bek, met vergrendeling, lengte 13,5 cm, keramisch gecoat
N-0880TCC | Ergo Grip Barraquer naaldhouder, cvd, 10,0 x 0,5 mm, TC-gecoat gladde bekken, met vergrendeling, lengte 13,5 cm, keramisch gecoat
N-0890 | Ergo Grip Barraquer naaldhouder, gebogen, 10,0 x 0,5 mm, gladde bek, zonder vergrendeling, lengte 13,5 cm
N-0890C | Ergo Grip Barraquer naaldhouder, gebogen, 10,0 x 0,5 mm, gladde bek, zonder vergrendeling, lengte 13,5 cm, keramische coating
N-0900 | Cohan naaldhouder, gebogen, 8,0 mm fijne bek, zonder vergrendeling, lengte 10,0 cm
N-0900C | Cohan naaldhouder, gebogen, 8,0 mm fijne bek, zonder vergrendeling, lengte 10,0 cm, keramisch gecoat
S-0010 | Castroviejo universele hoornvliesschaar, gebogen, stompe punten en kleine bladen, snijlengte 5,0 mm, lengte 11,5 cm
S-0010C | Castroviejo universele hoornvliesschaar, gebogen, stompe punten en kleine bladen, snijlengte 5,0 mm, l: 11,5 cm, keramische coating
S-0020 | Castroviejo universele hoornvliesschaar, gebogen, stompe punten en middelgrote bladen, snijlengte 6,5 mm, lengte 11,5 cm
S-0020C | Castroviejo universele hoornvliesschaar, gebogen, stompe punten en middelgrote bladen, snijlengte: 6,5 mm, lengte: 11,5 cm, cer. gecoat
S-0030 | Castroviejo universele hoornvliesschaar, gebogen, stompe punten en grote bladen, snijlengte 8,0 mm, lengte 11,5 cm
S-0030C | Castroviejo universele hoornvliesschaar, gebogen, stompe punten en grote bladen, snijlengte 8,0 mm, l: 11,5 cm, cer. coating
S-0040 | Westcott tenotomiehechtingsschaar, gebogen, stompe punten en middelgrote bladen, snijlengte 9,0 mm, lengte 11,5 cm
S-0040C | Westcott tenotomiehechtingsschaar, gebogen, stompe punten en middelgrote bladen, snijlengte: 9,0 mm, lengte: 11,5 cm, cer. gecoat
S-0041 | Westcott tenotomiehechtingsschaar, gebogen, scherpe punten en middelgrote bladen, snijlengte 9,0 mm, lengte 11,5 cm
S-0041C | Westcott tenotomiehechtingsschaar, gebogen, scherpe punten en middelgrote bladen, snijlengte 9,0 mm, l: 11,5 cm, cer-coating
S-0050 | McPherson-Westcott hechtingsschaar, gebogen, scherpe punten en kleine bladen, snijlengte 6,0 mm, lengte 11,5 cm
S-0050C | McPherson-Westcott hechtingsschaar, gebogen, scherpe punten en kleine bladen, snijlengte 6,0 mm, l: 11,5 cm, cer-coating
S-0060 | McPherson-Westcott hechtingsschaar, gebogen, stompe punten en kleine bladen, snijlengte 6,0 mm, lengte 11,5 cm
S-0060C | McPherson-Westcott hechtingsschaar, gebogen, stompe punten en kleine bladen, snijlengte 6,0 mm, l: 11,5 cm, cer-coating
S-0060SC | Super-Cut Mc Pherson-Westcott hechtingsschaar, gebogen, stompe punten en kleine bladen, lengte 11,5 cm
S-0070 | Jaffe Hechtingsschaar, gebogen, scherpe punten en middelgrote bladen, snijlengte 8,0 mm, lengte 11,5 cm
S-0070C | Jaffe Hechtingsschaar, gebogen, scherpe punten en middelgrote bladen, snijlengte 8,0 mm, l: 11,5 cm, cer. coating
S-0080 | Fijne hechtingsschaar, recht, scherpe punten en middelgrote bladen, snijlengte 11,0 mm, lengte 11,5 cm
S-0080C | Fijne hechtingsschaar, recht, scherpe punten en middelgrote bladen, snijlengte: 11,0 mm, lengte: 11,5 cm, keramische coating
S-0090 | Fijne steekschaar, gebogen, scherpe punten en middelgrote bladen, snijlengte 11,0 mm, lengte 11,5 cm
S-0090C | Fijne steekschaar, gebogen, scherpe punten en middelgrote bladen, snijlengte: 11,0 mm, lengte: 11,5 cm, keramische coating
S-0100 | Vannas-schaar, recht, scherpe punten en 10,0 mm bladen, snijlengte 8,0 mm, lengte 11,5 cm
S-0100C | Vannas-schaar, recht, scherpe punten en 10,0 mm bladen, lengte 11,5 cm, keramisch gecoat
S-0110 | Vannas-schaar, gebogen scherpe punten en 10,0 mm bladen, snijlengte 8,0 mm, lengte 11,5 cm
S-0110C | Vannas-schaar, gebogen scherpe punten en 10,0 mm bladen, snijlengte 8,0 mm, l: 11,5 cm, cer. coating
S-0120 | Castroviejo corneosclerale schaar, rechts, kleine bladen, snijlengte 5,0 mm, lengte 10,0 cm
S-0120C | Castroviejo corneosclerale schaar, rechts, kleine bladen, snijlengte 5,0 mm, l: 10,0 cm, cer-coating
S-0130 | Castroviejo corneosclerale schaar, links, kleine bladen, snijlengte 5,0 mm, lengte 10,0 cm
S-0130C | Castroviejo corneosclerale schaar, links, kleine bladen, snijlengte 5,0 mm, l: 10,0 cm, cer-coating
S-0140 | Castroviejo corneosclerale schaar, rechts, middelgrote bladen, snijlengte 7,0 mm, lengte 10,0 cm
S-0140C | Castroviejo corneosclerale schaar, rechts, middelgrote bladen, snijlengte 7,0 mm, l: 10,0 cm, cer-coating
S-0150 | Castroviejo corneosclerale schaar, links, middelgrote messen, snijlengte 7,0 mm, lengte 10,0 cm
S-0150C | Castroviejo corneosclerale schaar, links, middelgrote messen, snijlengte 7,0 mm, l: 10,0 cm, cer-coating
S-0160 | Castroviejo universele hoornvliesschaar, gebogen, stompe punten en kleine bladen, snijlengte 6,0 mm, lengte 10,0 cm
S-0160C | Castroviejo universele hoornvliesschaar, gebogen, stompe punten en kleine bladen, snijlengte 6,0 mm, l: 10,0 cm, cer-coating
S-0161 | Castroviejo universele hoornvliesschaar, sterk gebogen, stompe punten en kleine bladen snijlengte 5,0 mm, lengte 10,0 cm
S-0161C | Castroviejo universele hoornvliesschaar, sterk gebogen, stompe punten en kleine bladen snijlengte 5,0 mm, l: 10,0 cm, cer-coating
S-0162 | Castroviejo universele hoornvliesschaar, sterk gebogen, stompe punten en grote bladen snijlengte 11,0 mm, lengte 11,0 cm
S-0162C | Castroviejo universele hoornvliesschaar, sterk gebogen, stompe punten en grote bladen snijlengte: 11,0 mm, lengte: 11,0 cm, keramische coating
S-0170 | Castroviejo universele hoornvliesschaar, gebogen, stompe punten en middelgrote bladen, snijlengte 10,0 mm, lengte 10,0 cm
S-0170C | Castroviejo universele hoornvliesschaar, stompe punten en middelgrote bladen, lengte 10,0 cm, keramisch gecoat
S-0180 | Castroviejo universele hoornvliesschaar, gebogen, stompe punten en grote bladen, snijlengte 10,0 mm, lengte 10,0 cm
S-0180C | Castroviejo universele hoornvliesschaar, gebogen, stompe punten en grote bladen, snijlengte: 10,0 mm, lengte: 10,0 cm, keramische coating
S-0183 | DALK-schaar, rechts, met spatelvormige punt
S-0184 | DALK-schaar, links, met spatelvormige punt
S-0190 | Castroviejo keratoplastie-schaar, schuin naar de zijkant, stompe punten en middelgrote bladen snijlengte 10,0 mm, lengte 10,0 cm
S-0190C | Castroviejo keratoplastie-schaar, schuin naar de zijkant, stompe punten en middelgrote bladen snijlengte: 10,0 mm, lengte: 10,0 cm, keramische coating
S-0200 | McPherson-Westcott conjunctivale schaar gebogen, stompe punten en kleine bladen, snijlengte 5,0 mm, lengte 10,5 cm
S-0200C | McPherson-Westcott conjunctivale schaar gebogen, stompe punten en kleine bladen, snijlengte 5,0 mm, 10,5 cm, cer. coating.
S-0201 | McPherson-Vannas irisschaar, gebogen, scherpe punten, lengte 8,0 cm
S-0201C | McPherson-Vannas irisschaar, gebogen, scherpe punten, lengte 8,0 cm, keramisch gecoat
S-0210 | Westcott Tenotomy-schaar, gebogen, stompe punten en middelgrote bladen, snijlengte 8,0 mm, lengte 11,5 cm
S-0210C | Westcott Tenotomy-schaar, gebogen, stompe punten en middelgrote bladen, snijlengte 8,0 mm, L: 11,5 cm, cer. coating.
S-0210SC | Super-Cut Westcott tenotomieschaar, gebogen, stompe punten en middelgrote bladen, snijlengte 8,0 mm, lengte 11,5 cm
S-0220 | Westcott Tenotomy-schaar, gebogen, rechts, stompe punten en standaardbladen, snijlengte 14,0 mm, lengte 11,5 cm
S-0220C | Westcott Tenotomy-schaar, gebogen, rechts, stompe punten en standaardbladen, snijlengte 14,0 mm, lengte 11,5 cm, keramische coating
S-0220SC | Super-Cut Westcott tenotomieschaar, gebogen, stompe punten, standaard mes, snijlengte 14,0 mm, lengte 11,5 cm
S-0230 | Westcott Tenotomy-schaar, gebogen links, stompe punten en standaardbladen, snijlengte 9,0 mm, lengte 11,5 cm
S-0230C | Westcott Tenotomy-schaar, gebogen links, stompe punten en standaardbladen, snijlengte 9,0 mm, l: 11,5 cm, cer-coating
S-0240 | Westcott Tenotomy-schaar, gebogen, stompe punten & kleine bladen, snijlengte 5,0 mm, lengte 10,0 cm
S-0240C | Westcott tenotomieschaar gebogen, stompe punten & kleine bladen, lengte 10,0 cm, keramisch gecoat
S-0250 | Westcott Tenotomy-schaar, gebogen, puntige punten en standaardbladen, snijlengte 14,0 mm, lengte 11,5 cm
S-0250C | Westcott Tenotomy-schaar, gebogen, puntige punten en standaardbladen, snijlengte: 14,0 mm, lengte: 11,5 cm, keramisch gecoat
S-0250SC | Super-Cut Westcott tenotomieschaar, gebogen, puntige punten, standaardbladen, snijlengte 14,0 mm, lengte 11,5 cm
S-0260 | Iris-schaar, recht, scherpe punten en kleine bladen, snijlengte 6,0 mm, lengte 10,0 cm
S-0260C | Iris-schaar, recht, scherpe punten en kleine bladen, snijlengte 6,0 mm, lengte 10,0 cm, keramisch gecoat
S-0261 | Iris-schaar, recht, stompe punten & kleine bladen, snijlengte 6,0 mm, lengte 10,0 cm
S-0261C | Iris-schaar, recht, stompe punten & kleine bladen, snijlengte 6,0 mm, lengte 10,0 cm, keramisch gecoat
S-0270 | Iris-schaar, gebogen, scherpe punten & kleine bladen, snijlengte 6,0 mm, lengte 10,0 cm
S-0270C | Iris-schaar, gebogen, scherpe punten & kleine bladen, snijlengte 6,0 mm, lengte 10,0 cm, keramisch gecoat
S-0280 | Noyes Iris-schaar, recht, scherpe punten en kleine bladen, snijlengte 10,0 mm, lengte 11,0 cm
S-0280C | Noyes Iris-schaar, recht, scherpe punten en kleine bladen, snijlengte: 10,0 mm, lengte: 11,0 cm, keramische coating
S-0290 | Noyes Iris-schaar, licht gebogen, scherpe punten en kleine bladen, snijlengte 10,0 mm, lengte 11,0 cm
S-0290C | Noyes Iris-schaar, licht gebogen, scherpe punten en kleine bladen, snijlengte: 10,0 mm, lengte: 11,0 cm, keramische coating
S-0291 | Noyes Iris-schaar, licht gebogen, stompe punten & kleine bladen, snijlengte 10,0 mm, lengte 11,0 cm
S-0291C | Noyes Iris-schaar, licht gebogen, stompe punten & kleine bladen, snijlengte: 10,0 mm, lengte: 11,0 cm, keramische coating
S-0300 | Noyes Iris-schaar, recht, scherpe punten en standaard bladen, snijlengte 12,5 mm, lengte 11,0 cm
S-0300C | Noyes Iris-schaar, recht, scherpe punten en standaard bladen, snijlengte: 12,5 mm, lengte: 11,0 cm, keramische coating
S-0310 | Noyes Iris-schaar, licht gebogen, scherpe punten en standaardbladen, snijlengte 12,5 mm, lengte 11,0 cm
S-0310C | Noyes Iris-schaar, licht gebogen, scherpe punten en standaardbladen, snijlengte: 12,5 mm, lengte: 11,0 cm, keramische coating
S-0311 | Jaffe Hechtingsschaar, gebogen, scherpe punten, middelgrote bladen, gekarteld handvat, lengte 11,0 cm
S-0311C | Jaffe Hechtingsschaar, gebogen, scherpe punten, middelgrote bladen, gekarteld handvat, lengte 11,0 cm, keramische coating
S-0312 | Micro Spring-schaar, stompe punten, voorwaartse hoek, lengte 10,0 cm
S-0312C | Micro Spring-schaar, stompe punten, voorwaartse hoek, lengte 10,0 cm, keramisch gecoat
S-0313 | Noyes Iris-schaar, licht gebogen, scherpe punten, standaard bladen, lengte 11,0 cm
S-0313C | Noyes Iris-schaar, licht gebogen, scherpe punten, standaard bladen, lengte 11,0 cm, keramisch gecoat
S-0320 | Micro-veerschaar, recht, scherpe punten, snijlengte 10,0 mm, lengte 12,0 cm
S-0320C | Micro-veerschaar, recht, scherpe punten, snijlengte 10,0 mm, lengte 12,0 cm, keramisch gecoat
S-0330 | Micro-veerschaar, gebogen, scherpe punten, snijlengte 10,0 mm, lengte 12,0 cm
S-0330C | Micro-veerschaar, gebogen, scherpe punten, snijlengte 10,0 mm, lengte 12,0 cm, keramisch gecoat
S-0340 | Micro-veerschaar, gebogen, scherp-scherp & 10,0 mm blad, lengte 12,0 cm
S-0340C | Micro-veerschaar, gebogen, scherp-scherp & 10,0 mm blad, lengte 12,0 cm, keramisch gecoat
S-0360 | Vannas microveerschaar, gebogen, scherpe punten, snijlengte 10,0 mm, lengte 12,0 cm
S-0360C | Vannas microveerschaar, gebogen, scherpe punten, snijlengte 10,0 mm, lengte 12,0 cm, keramisch gecoat
S-0370 | Vannas microveerschaar, schuin, scherpe punten, snijlengte 10,0 mm, lengte 12,0 cm
S-0370C | Vannas microveerschaar, schuin, scherpe punten, snijlengte 10,0 mm, lengte 12,0 cm, keramisch gecoat
S-0380 | Westcott tenotomieschaar gebogen, stompe punten en 13,0 mm bladen, snijlengte l: 7,5 mm, l: 14,0 cm
S-0380C | Westcott tenotomieschaar gebogen, stompe punten en 13,0 mm bladen, snijlengte l: 7,5 mm, l: 14,0 cm, keramisch gecoat
S-0381 | Westcott Tenotomy-schaar, gebogen, stompe punten & 16,0 mm bladen, snijlengte 7,5 mm, lengte 14,0 cm
S-0381C | Westcott Tenotomy-schaar, gebogen, stompe punten & 16,0 mm bladen, snijlengte 7,5 mm, l: 14,0 cm, keramische coating
S-0382 | Westcott tenotomieschaar, cvd rechts, stompe punten en standaardbladen, snijlengte 11,0 mm, lengte 11,5 cm
S-0382C | Westcott tenotomieschaar, cvd rechts, stompe punten en standaardbladen, snijlengte: 11,0 mm, lengte: 11,5 cm, keramische coating
S-0390 | Westcott Tenotomy-schaar, gebogen, stompe punten en 22,0 mm bladen, snijlengte 11,0 mm, lengte 14,0 cm
S-0390C | Westcott Tenotomy-schaar, gebogen, stompe punten en 22,0 mm bladen, snijlengte: 11,0 mm, lengte: 14,0 cm, keramische coating
S-0391 | Westcott Tenotomy-schaar, gebogen, zeer stompe punten en 22,0 mm bladen, snijlengte 11,0 mm, lengte 14,0 cm
S-0391C | Westcott Tenotomy-schaar, gebogen, zeer stompe punten en 22,0 mm bladen, snijlengte: 11,0 mm, lengte: 14,0 cm, keramische coating
S-0392 | Castroviejo universele hoornvliesschaar, gebogen, breed handvat, stompe punten, grote messen, lengte 10,0 cm
S-0392C | Castroviejo universele hoornvliesschaar, gebogen, breed handvat, stompe punten, grote bladen, lengte 10,0 cm, keramische coating
S-0400 | Troutman-Katzin hoornvliestransplantatieschaar. sterk cvd, rechts, puntige uiteinden en kleine bladen. snijlengte 6,0 mm, lengte 10,0 cm
S-0400C | Troutman-Katzin hoornvliestransplantatieschaar. sterk cvd, rechts, puntige uiteinden en kleine bladen. snijlengte 6,0 mm, l: 10,0 cm, cer-coating
S-0410 | Troutman-Katzin hoornvliestransplantatieschaar. sterke cvd, links, punt. punten & kleine bl. snijlengte 6,0 mm, lengte 10,0 cm
S-0410C | Troutman-Katzin hoornvliestransplantatieschaar. sterke cvd, links, punt. punten & kleine bl. snijlengte 6,0 mm, l: 10,0 cm, cer-coating
S-0411 | Troutman hoornvliestransplantatieschaar, gebogen links, delicaat, 6,0 mm
S-0411C | Troutman hoornvliestransplantatieschaar, gebogen links, delicaat, 6,0 mm, keramisch gecoat
S-0412 | Troutman hoornvliestransplantatieschaar, gebogen rechts, delicaat, 6,0 mm
S-0412C | Troutman hoornvliestransplantatieschaar, gebogen rechts, delicaat, 6,0 mm, keramisch gecoat
S-0415 | Vannas-schaar, scherp, gebogen, snijlengte 6,0 mm, Ø 6,0 mm handvat, lengte 11,5 cm
S-0415C | Vannas-schaar, scherp, gebogen, snijlengte 6,0 mm, Ø6,0 mm handvat, lengte 11,5 cm, keramische coating
S-0416 | Vannas-schaar, stomp, gebogen, snijlengte 6,0 mm, Ø 6,0 mm handvat, lengte 11,5 cm
S-0416C | Vannas-schaar, stomp, gebogen, snijlengte 6,0 mm, Ø6,0 mm handvat, lengte 11,5 cm, keramische coating
S-0420 | Vannas capsulotomieschaar, recht, scherpe punten, 5,0 mm, lengte 8,5 cm
S-0420C | Vannas capsulotomieschaar, recht, scherpe punten 5,0 mm, lengte 8,5 cm, keramische coating
S-0430 | Vannas capsulotomieschaar, recht, stompe punten, 5,0 mm, lengte 8,5 cm
S-0430C | Vannas capsulotomieschaar, recht, stompe punten, 5,0 mm, lengte 8,5 cm, keramisch gecoat
S-0440 | Vannas Capsulotomie Schaar, gebogen, scherpe punten, 5,0 mm, lengte 8,5 cm
S-0440C | Vannas Capsulotomie Schaar, gebogen, scherpe punten, 5,0 mm, lengte 8,5 cm, keramisch gecoat
S-0450 | Vannas Capsulotomie Schaar, gebogen, stompe punten, 5,0 mm, lengte 8,5 cm
S-0450C | Vannas capsulotomie-schaar gebogen, stompe punten, 5,0 mm, lengte 8,5 cm, keramisch gecoat
S-0460 | Gills-Vannas capsulotomieschaar, recht, scherpe punten, 7,0 mm, lengte 8,5 cm
S-0460C | Gills-Vannas capsulotomieschaar, recht, scherpe punten, 7,0 mm, lengte 8,5 cm, keramisch gecoat
S-0470 | Gills-Vannas capsulotomieschaar, gebogen, scherpe punten, 7,0 mm, lengte 8,5 cm
S-0470C | Gills-Vannas capsulotomieschaar, gebogen, scherpe punten, 7,0 mm, lengte 8,5 cm, keramische coating
S-0480 | Vannas capsulotomie-schaar, naar voren gebogen, scherpe punten, 5,0 mm blad, lengte 8,5 cm
S-0480C | Vannas capsulotomie-schaar, naar voren gebogen, scherpe punten, 5,0 mm blad, lengte 8,5 cm, keramisch gecoat
S-0490 | Gills-Vannas capsulotomieschaar, naar voren gebogen, scherpe punten, lemmet van 7,0 mm, lengte 8,5 cm
S-0490C | Gills-Vannas capsulotomieschaar, naar voren gebogen, scherpe punten, lemmet van 7,0 mm, lengte 8,5 cm, keramisch gecoat
S-0500 | Vannas capsulotomie-schaar, naar de zijkant gebogen, scherpe punten, 5,0 mm blad, lengte 8,5 cm
S-0500C | Vannas capsulotomie-schaar, naar de zijkant gebogen, scherpe punten, 5,0 mm blad, lengte 8,5 cm, keramisch gecoat
S-0501 | Gills-Welsh capsulotomieschaar, naar voren gebogen, scherpe punten, lemmet van 11 mm, lengte 8,5 cm
S-0501C | Gills-Welsh capsulotomieschaar, naar voren gebogen, scherpe punten, lemmet van 11 mm, lengte 8,5 cm, keramisch gecoat
S-0502 | Gills-Welsh capsulotomieschaar, recht, scherpe punten, lemmet van 11,0 mm, lengte 8,5 cm
S-0502C | Gills-Welsh capsulotomieschaar, recht, scherpe punten, lemmet van 11,0 mm, lengte 8,5 cm, keramisch gecoat
S-0505 | Uribe-Stern capsulotomie-schaar, naar voren gebogen, concaaf gebogen mes, lengte 8,5 cm
S-0505C | Uribe-Stern capsulotomie-schaar, naar voren gebogen, concaaf gebogen mes, lengte 8,5 cm, keramisch gecoat
S-0507 | Capsulotomie-schaar, licht gebogen, 11,0 mm bladen, lengte 8,0 cm
S-0507C | Capsulotomie-schaar, licht gebogen, 11,0 mm bladen, lengte 8,0 cm, keramisch gecoat
S-0508 | Uthoff capsulotomie-schaar, gebogen, 13,0 mm bladen, rond, lengte 8,5 cm
S-0508C | Uthoff capsulotomie-schaar, gebogen, 13,0 mm bladen, rond, lengte 8,5 cm, keramisch gecoat
S-0509 | McPherson-Vannas micro-irisschaar, gebogen, scherpe punten, lengte 8,5 cm
S-0509C | McPherson-Vannas micro-irisschaar, gebogen, scherpe punten, lengte 8,5 cm, keramisch gecoat
S-0510 | DeWecker iridectomie-schaar, gebogen, scherpe punten en 7,0 mm lemmet, lengte 11,0 cm
S-0510C | DeWecker iridectomie-schaar, gebogen, scherpe punten en 7,0 mm lemmet, lengte 11,0 cm, keramisch gecoat
S-0520 | DeWecker iridectomie-schaar, gebogen, stompe punten en 7,0 mm lemmet, lengte 11,0 cm
S-0520C | DeWecker iridectomie-schaar, gebogen, stompe punten en 7,0 mm lemmet, lengte 11,0 cm, keramisch gecoat
S-0530 | Barraquer irisschaar, stompe punten & 7,0 mm bladen
S-0540 | Barraquer irisschaar, puntige punten en 7,0 mm bladen
S-0550 | Barraquer irisschaar, puntige punten & 11,0 mm bladen
S-0560 | Barraquer irisschaar, stompe punten en 11,0 mm bladen
S-0570 | Oogschaar, recht, puntige punten, kleine bladen, 14,0 mm bladen, lengte 9,0 cm
S-0570C | Oogschaar, recht, puntige punten, kleine bladen, 14,0 mm bladen, lengte 9,0 cm, keramisch gecoat
S-0571 | Oogschaar, recht, stompe punten, kleine bladen, 14,0 mm bladen, lengte 9,0 cm
S-0571C | Oogschaar, recht, stompe punten, kleine bladen, 14,0 mm bladen, lengte 9,0 cm, keramisch gecoat
S-0580 | Oogschaar, gebogen, puntige punten, kleine bladen, 14,0 mm bladen, lengte 9,0 cm
S-0580C | Oogschaar, gebogen, puntige punten, kleine bladen, 14,0 mm bladen, lengte 9,0 cm, keramisch gecoat
S-0581 | Oogschaar, gebogen, stompe punten, kleine bladen, 14,0 mm bladen, lengte 9,0 cm
S-0581C | Oogschaar, gebogen, stompe punten, kleine bladen, 14,0 mm bladen, lengte 9,0 cm, keramisch gecoat
S-0590 | Oogschaar, recht, puntige punten, grote bladen, 23,0 mm bladen, lengte 9,0 cm
S-0590C | Oogschaar, recht, puntige punten, grote bladen, 23,0 mm bladen, lengte 9,0 cm, keramisch gecoat
S-0600 | Oogschaar, gebogen, puntige punten, grote bladen, 24,0 mm bladen, lengte 9,0 cm
S-0600C | Oogschaar, gebogen, puntige punten, grote bladen, 24,0 mm bladen, lengte 9,0 cm, keramisch gecoat
S-0610 | Oogschaar, recht, puntige punten, standaardmodel, 23,0 mm bladen, lengte 10,5 cm
S-0610C | Oogschaar, recht, puntige punten, standaardmodel, 23,0 mm bladen, lengte 10,5 cm, keramisch gecoat
S-0611 | Oogschaar, recht, stompe punten, standaardmodel, 23,0 mm bladen, lengte 10,5 cm
S-0611C | Oogschaar, recht, stompe punten, standaardmodel, 23,0 mm bladen, lengte 10,5 cm, keramisch gecoat
S-0620 | Oogschaar, gebogen, puntige punten, standaardmodel, 24,0 mm bladen, lengte 10,5 cm
S-0620C | Oogschaar, gebogen, puntige punten, standaardmodel, 24,0 mm bladen, lengte 10,5 cm, keramisch gecoat
S-0621 | Oogschaar, gebogen, stompe punten, standaardmodel, 24,0 mm bladen, lengte 10,5 cm
S-0621C | Oogschaar, gebogen, stompe punten, standaardmodel, 24,0 mm bladen, lengte 10,5 cm, keramisch gecoat
S-0625 | Oogschaar, linttype, recht, lengte 9,5 cm
S-0625C | Oogschaar, linttype, recht, lengte 9,5 cm, keramisch gecoat
S-0626 | Oogschaar, linttype, gebogen, lengte 9,5 cm
S-0626C | Oogschaar, linttype, gebogen, lengte 9,5 cm, keramisch gecoat
S-0630 | Oogschaar, recht, puntige punten, standaardmodel, 23,5 mm bladen, lengte 9,5 cm
S-0630C | Oogschaar, recht, puntige punten, standaardmodel, 23,5 mm bladen, lengte 9,5 cm, keramisch gecoat
S-0631 | Oogschaar, recht, stompe punten, standaardmodel, 23,5 mm bladen, lengte 9,5 cm
S-0631C | Oogschaar, recht, stompe punten, standaardmodel, 23,5 mm bladen, lengte 9,5 cm, keramisch gecoat
S-0640 | Oogschaar, gebogen, puntige punten, grote ringen, 22,5 mm bladen, lengte 9,5 cm
S-0640C | Oogschaar, gebogen, puntige punten, grote ringen, 22,5 mm bladen, lengte 9,5 cm, keramisch gecoat
S-0641 | Oogschaar, gebogen, stompe punten, grote ringen, 22,5 mm bladen, lengte 9,5 cm
S-0641C | Oogschaar, gebogen, stompe punten, grote ringen, 22,5 mm bladen, lengte 9,5 cm, keramisch gecoat
S-0645 | Iris-schaar, ringhandvat, recht, puntig, lengte 10,5 cm
S-0645C | Iris-schaar, ringhandvat, recht, puntig, lengte 10,5 cm, keramisch gecoat
S-0650 | Steekschaar, linttype, gebogen, puntige uiteinden, 12,5 mm bladen, lengte 11,0 cm
S-0650C | Steekschaar, linttype, gebogen, puntige uiteinden, 12,5 mm bladen, lengte 11,0 cm, keramisch gecoat
S-0660 | Steekschaar, licht gebogen, puntige uiteinden, 12,5 mm bladen, lengte 9,5 cm
S-0660C | Steekschaar, licht gebogen, puntige uiteinden, 12,5 mm bladen, lengte 9,5 cm, keramisch gecoat
S-0670 | Stevens tenotomie-schaar, recht, stompe punten, 14,0 mm bladen, lengte 11,5 cm
S-0670C | Stevens tenotomie-schaar, recht, stompe punten en standaard mes, lengte 11,5 cm, keramisch gecoat
S-0670SC | Super-Cut Stevens tentotomie-schaar, recht, stompe punten, 14,0 mm bladen, lengte 11,5 cm
S-0671 | Oogschaar, recht, puntige uiteinden, standaard bladen, lengte 10,5 cm
S-0671C | Oogschaar, recht, puntige uiteinden, standaard bladen, lengte 10,5 cm, keramisch gecoat
S-0680 | Stevens tenotomie-schaar, gebogen, stompe punten, bladen van 13,0 mm, lengte 11,5 cm
S-0680C | Stevens tenotomie-schaar, gebogen, stompe punten, bladen van 13,0 mm, lengte 11,5 cm, keramisch gecoat
S-0680SC | Super-Cut Stevens tentotomie-schaar, gebogen, stompe punten, 13,0 mm bladen, lengte 11,5 cm
S-0681 | Stevens tenotomie-schaar, gebogen, stompe punten, 13,0 mm bladen, lengte 9,5 cm
S-0681C | Stevens tenotomie-schaar, gebogen, stompe punten, 13,0 mm bladen, lengte 9,5 cm, keramisch gecoat
S-0690 | Stevens tenotomie-schaar, linttype, recht, stompe punten, 13,0 mm bladen, lengte 9,5 cm
S-0690C | Stevens tenotomie-schaar, linttype, recht, stompe punten, 13,0 mm bladen, lengte 9,5 cm, keramisch gecoat
S-0691 | Stevens tenotomie-schaar, recht, stompe punten, 13,0 mm bladen, lengte 10,3 cm
S-0691C | Stevens tenotomie-schaar, recht, stompe punten, 13,0 mm bladen, lengte 10,3 cm, keramisch gecoat
S-0700 | Stevens tenotomie-schaar, linttype, gebogen, stompe punten, bladen van 12,0 mm, lengte 9,5 cm
S-0700C | Stevens tenotomie-schaar, linttype, gebogen stompe punten, lengte 9,5 cm, keramisch gecoat
S-0710 | Strabismusschaar, linttype, recht, stompe punten, bladen van 30,0 mm, lengte 10,5 cm
S-0710C | Strabismusschaar, linttype, recht, stompe punten, bladen van 30,0 mm, lengte 10,5 cm, keramisch gecoat
S-0711 | Strabismusschaar, recht, stomp uiteinde, 30,0 mm bladen, lengte 10,5 cm
S-0711C | Strabismusschaar, recht, stomp uiteinde, 30,0 mm bladen, lengte 10,5 cm, keramisch gecoat
S-0720 | Strabismusschaar, linttype, gebogen, stompe punten, bladen van 29,0 mm, lengte 10,5 cm
S-0720C | Strabismusschaar, linttype, gebogen, stompe punten, bladen van 29,0 mm, lengte 10,5 cm, keramisch gecoat
S-0721 | Bonn strabismus schaar, recht, stompe punten, lengte 9,0 cm
S-0721C | Bonn strabismus schaar, recht, stompe punten, lengte 9,0 cm, keramisch gecoat
S-0722 | Bonn-strabismusschaar, gebogen, stompe punten, lengte 9,0 cm
S-0722C | Bonn-strabismusschaar, gebogen, stompe punten, lengte 9,0 cm, keramisch gecoat
S-0730 | Knapp-strabismusschaar, recht, stomp-stomp uiteinden, 31,0 mm bladen, lengte 10,3 cm
S-0730C | Knapp-strabismusschaar, recht, stomp-stomp uiteinden, 31,0 mm bladen, lengte 10,3 cm, keramisch gecoat
S-0740 | Knapp strabismus-schaar, gebogen, stomp-stompe punten, 30,0 mm bladen, lengte 10,3 cm
S-0740C | Knapp strabismus-schaar, gebogen, stomp-stompe punten, 30,0 mm bladen, lengte 10,3 cm, keramisch gecoat
S-0750 | Enucleatieschaar, middelmatig gebogen, stompe punten, bladen van 43,5 mm, lengte 13,5 cm
S-0750C | Enucleatieschaar, middelmatig gebogen, stomp uiteinde, 43,5 mm bladen, lengte 13,5 cm, keramisch gecoat
S-0760 | Enucleatieschaar, sterk gebogen, stompe punten, bladen van 40,2 mm, lengte 13,5 cm
S-0760C | Enucleatieschaar, sterk gebogen, stompe punten, 40,2 mm bladen, lengte 13,5 cm, keramisch gecoat
S-0770 | Universele schaar, recht, scherpe/ stompe punt, lengte 13,5 cm
S-0770C | Universele schaar, recht, scherpe/ stompe punten, lengte 13,5 cm, keramisch gecoat
S-0775 | Metzenbaum-schaar, recht, stompe punten, 48,0 mm bladen, lengte 14,5 cm
S-0775C | Metzenbaum-schaar, recht, stompe punten, 48,0 mm bladen, lengte 14,5 cm, keramisch gecoat
S-0780 | Metzenbaum-schaar, gebogen, stompe punten, 48,0 mm bladen, lengte 14,5 cm
S-0780C | Metzenbaum-schaar, gebogen, stompe punten, 48,0 mm bladen, lengte 14,5 cm, keramisch gecoat
S-0780SC | Super-Cut Metzenbaum-schaar, gebogen, stompe punten, 48,0 mm, lengte 14,5 cm
S-0790 | Spencer Ligatuur-schaar, recht, met één gekartelde punt, bladen van 21,0 mm, lengte 9,0 cm
S-0790C | Spencer Ligatuur-schaar, recht, met één gekartelde punt, bladen van 21,0 mm, lengte 9,0 cm, keramisch gecoate
S-0810 | Strabismusschaar, recht, sondepunten, lengte 11,5 cm
S-0810C | Strabismusschaar, recht, sondepunten, lengte 11,5 cm, keramisch gecoat
S-0811 | Strabismusschaar, gebogen, sondepunten, lengte 11,5 cm
S-0811C | Strabismusschaar, gebogen, sondepunten, lengte 11,5 cm, keramisch gecoat
S-0820 | Mayo-Stille-schaar, recht, stomp, lengte 17,0 cm
S-0820C | Mayo-Stille-schaar, recht, stomp, lengte 17,0 cm, keramisch gecoat
S-0830 | Oogschaar, gebogen, stomp-stomp, 11,5 cm
S-0830C | Oogschaar, gebogen, stomp-stomp, 11,5 cm, keramisch gecoat
S-0840 | Oogschaar, gebogen, puntige uiteinden, bladlengte 18,0 mm, lengte 9,5 cm
S-0840C | Oogschaar, gebogen, puntige uiteinden, bladlengte 18,0 mm, lengte 9,5 cm, keramisch gecoat
S-0850 | Oogschaar, gebogen, stomp, met gaatjes voor tunnelpreparatie, 27,0 mm bladlengte, lengte 12,0 cm
S-0850C | Oogschaar, gebogen, stomp, met gaatjes voor tunnelpreparatie, 27,0 mm bladlengte, l: 12,0 cm, cer-coating
VR-0010-23T | Vitrectomie-tang, glad, met rechte greep, 23G
VR-0030-20S | Vitrectomie-tang met gekartelde uiteinden, recht, 20G, gemaakt van roestvrij staal
VR-0030-20T | Vitrectomie-tang, gekarteld, recht, titanium handvat met roestvrijstalen punt, 20G
VR-0030-23T | Vitrectomie-tang, gekarteld, recht, titanium handvat met roestvrijstalen punt, 23G
VR-0030-25T | Vitrectomie-tang, gekarteld, recht, titanium handvat met roestvrijstalen punt, 25G
VR-0050-23S | Vitrectomie-tang gekarteld, recht, 23G, roestvrij staal
VR-0050-23T | vitrectomiepincet, gekartelde punt, recht, 23G
VR-0090-23S | vitrectomiepincet met inkeping 0,3 mm, recht, 23G, roestvrij staal
VR-0090-23T | Vitrectomie-tang, met inkeping 0,3 mm, recht, 23G
VR-0110-23S | Vitrectomie-tang, grijpend, roestvrij staal, 23G
VR-0110-23T | Vitrectomie-tang, grijpende punt, 23G
VR-0120-23T | Vitrectomie-tang, grijpend, 45° gebogen, titanium handvat met roestvrijstalen punt, 23G
VR-0130-20S | vitrectomiepincet glad, grijpend 45° roestvrij staal
VR-0170-23T | Vitrectomie-tang, gekarteld, grijpend, 60°, 23G
VR-0200-23T | Eckhardt eindgrijpende vitrectomie tang, 23G, Titanium handvat met roestvrijstalen punt
VR-0205-23T | Endgripping-tang, recht, extra fijn 0,2 mm x 0,5 mm, 23G
VR-0210-23T | Alio MICS Capsulorhexis-tang gebogen schacht + microgrijptips, 25 mm Titanium handvat met roestvrijstalen punt
VR-0220-23S | Vitrectomieschaar, recht, 23G, roestvrij staal
VR-0220-23T | Vitrectomieschaar, recht, Titanium handvat met roestvrijstalen stalen punt, 23G
VR-0232-20T | Vitrectomieschaar, gebogen, 20G, Titanium handvat Roestvrijstalen punt
VR-0232-23T | Vitrectomieschaar, gebogen, 23G, Titanium handvat Roestvrijstalen punt
VR-0240-23T | Vitrectomieschaar, 60° gebogen, Titanium handvat met roestvrijstalen stalen punt, 23G
VR-0250-23T | Vitrectomieschaar met holle punten, 60° gebogen, titanium handvat met roestvrijstalen punt, 23G
VR-0270 | Vitrectomie-pincet voor vreemde voorwerpen, drie 1,9 mm lange armen, licht naar binnen gebogen titanium handvat & roestvrijstalen punt, 20G
VR-0280 | Vitrectomie-pincet voor vreemde voorwerpen, titanium handvat en roestvrijstalen punt, 20G
VR-0300-23TDT | Microgrijptang, gekarteld, 1,5 mm punt 30 mm schacht. Uitstekend geschikt voor het pellen en manipuleren van dikkere membranen, compleet instrument, 23G
VR-0300-23-TIP | Punt voor VR-0300, 23G, alleen punt
VR-0300-25-TIP | Punt voor VR-0300, 25G, alleen punt
VR-0310-23TDT | ILM-pincet, 2,0 mm tip lengte, de bek oppervlakte max. de grijpkracht tijdens ILM-peeling, compleet instrument, 23G
VR-0310-23-TIP | Tip voor VR-0310, 23G, alleen punt
VR-0310-25-TIP | Tip voor VR-0310, 25G, alleen punt
VR-0400-23TDT | Rechte schaar, scherp, punt L: 2,5 mm. Ideaal voor het knippen in het irisvlak en perifere membranen, compl. Instr., 23G
VR-0400-23-TIP | Tip voor VR-0400, 23G, alleen punt
VR-0410-23TDT | Gebogen schaar, scherp, punt L 1,25 mm. Ideaal voor snijden parallel aan het netvlies en snijden membraan dat aan het netvliesoppervlak kleeft, compleet instrument 23G
VR-0410-23-TIP | Tip voor VR-0410, 23G, alleen punt
VR-0410-25-TIP | Tip voor VR-0410, 25G, alleen punt
VR-0500-23TDT | Gerten iridectomie-tang, gebogen, verticaal, 23G, titanium handvat + verwisselbaar Tgip in een opberg- en sterilisatiebox
VR-0500-23-TIP | Gerten iridectomie-tang, gebogen, verticaal, 23G, tip alleen in opberg- en sterilisatiedoos
VR-0500-25TDT | Gerten iridectomie-tang, gebogen, verticaal, 25G, titanium handvat + verwisselbare Tgip in een opberg- en sterilisatiebox
VR-0500-25-TIP | Gerten iridectomie-tang, gebogen, verticaal, 25G, alleen tip in opberg- en sterilisatiedoos
VR-0501-23TDT | Vitrectomiepincet, gebogen, 35 mm, verticaal, 23G, titanium handvat + verwisselbaar punt in een opberg- en sterilisatiedoos
VR-0501-23-TIP | Vitrectomiepincet, gebogen, 35 mm, verticaal, 23G, tip alleen in opberg- en sterilisatiedoos
VR-0510-25TDT | Gerten iridectomieschaar, gebogen, horizontaal, 25G, titanium handvat + verwisselbare punt in een opberg- en sterilisatiedoos
VR-0510-25-TIP | Gerten iridectomieschaar, gebogen, horizontaal, 25G, punt alleen in opberg- en sterilisatiedoos
VR-0520-23TDT | Gerten DMEK Rhexis-tang, 23G, titanium handvat met verwisselbare punt in een opberg- en sterilisatiedoos
VR-0520-23-TIP | Gerten DMEK Rhexis-tang, 23G, alleen punt in opberg- en sterilisatiedoos
VR-1600 | Lenssnijschaar, rechte schacht, lengte van de schacht 15,0 mm, 18G
VR-1610 | Lensschaar, gebogen schacht, lengte van de schacht 15,0 mm, 18G
VR-1620 | Grijptang, 20G
VR-2000-20TDT | Kretz-enklavatiepincet voor Verisyse Fakische IOL's, 20G, gebogen, Alleen punt
VR-2000-20-TIP | Kretz-enklavatiepincet voor Verisyse Fake IOL's, 20G, gebogen, titanium handvat. met verwisselbare punt en sterilisatiebox
VR-5000T | Titanium handvat, alleen, te gebruiken met verschillende punten