## Tabela 1
Nr pozycji | Opis pozycji
ATMOS S351 | 444.0462.0 – Pompa próżniowa do CTS ATMOS S 351 OP – jednostka podstawowa z 1,5 l szkła do wydzielin
C-0010 | Nóż rogówkowy Tooke, proste ostrze i zakrzywiona krawędź tnąca 3,0 x 18,0 mm, długość 11,5 cm
C-0020 | Nóż rogówkowy Gill, prosta i zakrzywiona krawędź tnąca
C-0030 | Nóż rogówkowy Gill, lekko zakrzywiona, zakrzywiona krawędź tnąca
C-0040 | Nóż Fukasaku „Hokey”, długość 11,5 cm
C-0050 | Nóż do twardówki Bonn, długość ostrza 4,0 mm, długość 12,5 cm
C-0060 | Dyssekator rogówki Paton, długość 11,5 cm
C-0070 | Skarifikator rogówki Kuhnt, rys. 1, długość 11,5 cm
C-0080 | Skarifikator rogówki Kuhnt, Ryc. 2, długość 11,5 cm
C-0090 | Skarifikator rogówki Kuhnt, Ryc. 3, długość 11,5 cm
C-0100 | Skarifikator rogówki Kuhnt, Ryc. 4, długość 11,5 cm
C-0110 | Skarifikator rogówki Kuhnt, Ryc. 5, długość 11,5 cm
C-0120 | Nóż do usuwania zaćmy Graefe, rys. 1, 1,5 x 25,0 mm, długość 12,5 cm
C-0130 | Nóż do usuwania zaćmy Graefe, Ryc. 2, 2,0 x 30,0 mm, długość 12,5 cm
C-0140 | Nóż do usuwania zaćmy Graefe, Rys. 3, 2,3 x 33,0 mm, długość 12,5 cm
C-0150 | Nóż Wheeler Discission, 1,0 x 18,0 mm, długość 11,5 cm
C-0160 | Nóż Zieglera Iris, Rys. 1, 5,0 mm, długość 12,0 cm
C-0170 | Nóż Zieglera Iris, Rys. 2, 6,0 mm, długość 12,0 cm
C-0180 | Nóż Zieglera Iris, Ryc. 3, 7,0 mm, długość 12,0 cm
C-0200 | Nóż rogówkowy Sato, prosty, długość 12,5 cm
C-0210 | Igła do usuwania ciał obcych, prosta, długość 12,5 cm
C-0220 | Igła do usuwania ciał obcych, zakrzywiona, długość 12,5 cm
C-0230 | Igła do nacinania Bowmana, prosta, długość 12,5 cm
C-0240 | Igła do usuwania ciał obcych Plange, długość 12,0 cm
C-0250 | Szpikulec do ciał obcych Francis, długość 12,0 cm
C-0260 | Szpikulec do ciał obcych La Forces, długość 12,5 cm
C-0261 | Nóż do chalazionu, precyzyjny
C-0270 | Spud & Gouge, długość 16,5 cm
C-0280 | Algerbrush II Corneal Rust Ring Remover, kompletny, z wiertłem 1,0 mm
C-0281 | Algerbrush II Corneal Rust Ring Remover, kompletny, z wiertłem 0,5 mm
C-0290 | Wiertło 0,5 mm
C-0300 | Wiertło 1,0 mm
C-0310 | Wiertło do skrzydlika, okrągłe, wiertło 3,5 mm
C-0320 | Wymienna końcówka z uchwytem
C-0341 | Diamentowy nóż schodkowy LRI Ostrze sześciokątne, pojedyncza podstawa, 3 ustawienia głębokości: 0,5, 0,55 i 0,6 mm
C-0360 | Nóż diamentowy Crescent, zakrzywiony, ostrze w kształcie półksiężyca z krawędzią tnącą 2,5 mm
C-0361 | Nóż diamentowy MICS, do nacięć o głębokości 1,8 mm
C-0362 | Nóż diamentowy MICS, do nacięcia 2,2 mm
C-0370 | Diamentowy nóż fako, prosty, ostrze w kształcie keratomu, 2,5 mm
C-0380 | Diamentowy nóż fako, zakrzywiony, ostrze w kształcie keratomu, 2,8 mm
C-0390 | Diamentowy nóż fako, prosty, ostrze w kształcie keratomu, 3,0 mm
C-0400 | Diamentowy nóż fako, zakrzywiony, ostrze w kształcie keratomu, 3,0 mm
C-0410 | Diamentowy nóż fako, prosty, ostrze w kształcie keratomu, 3,2 mm
C-0420 | Diamentowy nóż fako, zakrzywiony, ostrze w kształcie keratomu, 3,2 mm
C-0430 | Nóż diamentowy do fakoemulsyfikacji, zakrzywiony, ostrze w kształcie keratomu i 4 krawędzie tnące, 2,5 mm
C-0440 | Nóż diamentowy do fakoemulsyfikacji, zakrzywiony, ostrze w kształcie keratomu i 4 krawędzie tnące, 2,8 mm
C-0450 | Nóż diamentowy do fakoemulsyfikacji, zakrzywiony, ostrze w kształcie keratomu i 4 krawędzie tnące, 3,0 mm
C-0460 | Nóż diamentowy do fakoemulsyfikacji, zakrzywiony, ostrze w kształcie keratomu i 4 krawędzie tnące, 3,2 mm
C-0470 | Nóż diamentowy do fakoemulsyfikacji, zakrzywiony, 4 krawędzie tnące, trapezowe, od 2,7 mm do 3,2 mm
C-0500 | Nóż diamentowy z krawędzią tnącą 30° szerokość 1,0 mm
C-0510 | Nóż diamentowy z krawędzią tnącą 45° szerokość 1,0 mm
C-0520 | Nóż diamentowy z trójstronną krawędzią tnącą szerokość 1,0 mm
C-0530 | Nóż diamentowy typu spear szerokość 1,0 mm
C-0536 | Nóż diamentowy wielofunkcyjny Zaldivar, ostrze diamentowe 0,55/1,00 mm, kątowe, długość ostrza 4,5 mm
C-0550 | Uniwersalny uchwyt trepanacyjny
C-0560+6.0 | Ostrze trepanacyjne „model krótki” 6,0 mm Ø
C-0560+6.25 | Ostrze trepanacyjne „model krótki” 6,25 mm Ø
C-0560+6.5 | Ostrze trepanacyjne „model krótki” 6,5 mm Ø
C-0560+6.75 | Ostrze trepanacyjne „model krótki” 6,75 mm Ø
C-0560+7.0 | Ostrze trepanacyjne „model krótki” 7,0 mm Ø
C-0560+7.25 | Ostrze trepanacyjne „model krótki” 7,20 mm Ø
C-0560+7.5 | Ostrze trepanacyjne „model krótki” 7,5 mm Ø
C-0560+7.75 | Ostrze trepanacyjne „model krótki” 7,75 mm Ø
C-0560+8.0 | Ostrze trepanacyjne „model krótki” 8,0 mm Ø
C-0560+8.25 | Ostrze trepanacyjne „model krótki” 8,25 mm Ø
C-0560+8.5 | Ostrze trepanacyjne „model krótki” 8,5 mm Ø
C-0560+8.75 | Ostrze trepanacyjne „model krótki” 8,75 mm Ø
C-0560+9.0 | Ostrze trepanacyjne „model krótki” 9,0 mm Ø
C-0560+9.25 | Ostrze trepanacyjne „model krótki” 9,25 mm Ø
C-0560+9.5 | Ostrze trepanacyjne „model krótki” 9,5 mm Ø
C-0570+10.0 | Ostrze trepanacyjne „model długi” 10,0 mm Ø
C-0570+10.5 | Ostrze trepanacyjne „model długi” 10,5 mm Ø
C-0570+11.0 | Ostrze trepanacyjne „model długi” 11,0 mm Ø
C-0570+11.5 | Ostrze trepanacyjne „model długi” 11,5 mm Ø
C-0570+12.0 | Ostrze trepanacyjne „model długi” Średnica 12,0 mm
C-0630 | Uchwyt ostrza trepanacyjnego Eliot „model standardowy”
C-0640 | Ostrze trepanacyjne Eliot 1,0 mm
C-0650 | Ostrze trepanacyjne Eliot 1,5 mm
C-0660 | Ostrze trepanacyjne Eliot 2,0 mm
C-0670 | Rękojeść skalpela Bard-Parker nr 3
C-0680 | Uchwyt skalpela Bard-Parker nr 9
C-0690 | Uchwyt skalpela Chuck okrągły, ząbkowany, 10,0 cm
C-0700 | Ostrze skalpela Bard-Parker, sterylne, jednorazowe PK/100 nr 11
C-0710 | Ostrze skalpela Bard-Parker, sterylne, jednorazowe PK/100 #15
C-0711 | Ostrze skalpela Bard-Parker, sterylne, jednorazowe PK/10 #65
C-0712 | Ostrze skalpela Bard-Parker, sterylne, jednorazowe PK/10 #64
C-0714 | Ostrze skalpela Bard-Parker, sterylne, jednorazowe PK/10 #69
C-0720 | Puncz do trabekulektomii Luntz-Dodick, 1,0 x 0,5 mm
C-0721 | Punch do trabekulektomii Fukasaku
C-0722 | Punch rogówkowo-twardówkowy z uchwytem tytanowym i wymiennymi końcówkami, wykonany ze stali nierdzewnej , z końcówkami 0,5, 0,75, 1,0 i 1,5 mm
C-0730 | Punch Kelly do membrany Descemeta, 1,0 x 0,75 mm
C-0740 | Puncz rogówkowo-twardówkowy Gass, 1,5 x 0,75 mm
C-0750 | Miękki nóż do soczewek wewnątrzgałkowych, Ostrza ząbkowane o długości 6,0 mm, do cięcia miękkich soczewek wewnątrzgałkowych
C-0760 | Nóż do soczewek akrylowych IOL, tytanowy
C-0766 | Nóż Steimetz do miękkich soczewek IOL, 10,0 cm
C-1000 | CTS – system przeszczepu rogówki, kompletny składający się z
C-1100 | System przedniej komory CTS, kompletny składający się z
C-1101 | CTS przednia komora, tylko
C-1102 | CTS Central Plug z o-ringiem do przedniej komory
C-1103 | O-ring CTS do wtyczki centralnej
C-1104 | Śrubokręt T CTS do wtyczki centralnej i zatyczki DMEK-Teflon
C-1105 | Płytka pierścienia mocującego CTS, średnica wewnętrzna 11,0 mm, do przedniej komory
C-1106 | Płytka pierścienia mocującego CTS, średnica wewnętrzna 12,0 mm do przedniej komory
C-1107 | Śruba napinająca CTS do przedniej komory
C-1108 | CTS DMEK-Teflon-Central Plug do przedniej komory
C-1117 | Śruba napinająca CTS do przedniej komory, zmodyfikowany
C-1200 | System trepanacji CTS, kompletny, składający się z
C-1201 | Prowadnica trepanacyjna CTS do trepanów Rdzeń, tylko
C-1202 | Rdzeń trepanacyjny CTS, tylko
C-1270 | Wiertło CTS, Ø 7,0 mm, z złącze bagnetowe, do rdzenia trepanacyjnego
C-1271 | Zestaw obturatorów szklanych CTS do Ø 7,0 mm Trephine, składający się z 11 obturatorów
C-1271+7.0 | CTS Obturacja szklana do Ø 7,0 mm Trepan, średnica: 7,0 mm, głębokość: 47,56
C-1271+7.1 | CTS Obturacja szklana do Ø 7,0 mm Trepan, R.: 7,1 mm, głębokość: 46,89
C-1271+7.2 | CTS Obturacja szklana do Ø 7,0 mm Trepan, R.: 7,2 mm, głębokość: 46,24
C-1271+7.3 | CTS Obturacja szklana do Ø 7,0 mm Trepan, R.: 7,3 mm, głębokość: 45,60
C-1271+7.4 | CTS Obturacja szklana do Ø 7,0 mm Trepan, R.: 7,4 mm, głębokość: 44,99
C-1271+7.5 | CTS Obturacja szklana do Ø 7,0 mm Trepan, R.: 7,5 mm, głębokość: 44,39
C-1271+7.6 | CTS Obturacja szklana do Ø 7,0 mm Trepan, R.: 7,6 mm, głębokość: 43,80
C-1271+7.7 | CTS Obturacja szklana do Ø 7,0 mm Trepan, R.: 7,7 mm, głębokość: 43,23
C-1271+7.8 | CTS Obturacja szklana do Ø 7,0 mm Trepan, R.: 7,8 mm, głębokość: 42,68
C-1271+7.9 | CTS Obturacja szklana do Ø 7,0 mm Trepan, R.: 7,9 mm, głębokość: 42,14
C-1271+8.0 | CTS Obturacja szklana do Ø 7,0 mm Trepan, R.: 8,0 mm, głębokość: 41,61
C-1272 | Zestaw obturatorów szklanych CTS do Ø 7,0 mm Trepan, składający się z 5 obturatorów, dla dioptrii 50, 55, 60, 65 i 70
C-1275 | Trepan CTS, Ø 7,5 mm, z złącze bagnetowe, do rdzenia trepanacyjnego
C-1276 | Zestaw obturatorów szklanych CTS do Ø 7,5 mm Trephine, składający się z 11 obturatorów
C-1276+7.0 | Obturator szklany CTS do Ø 7,5 mm Trepan, średnica: 7,0 mm, głębokość: 47,56
C-1276+7.1 | Obturator szklany CTS do Ø 7,5 mm Trepan, R.: 7,1 mm, głębokość: 46,89
C-1276+7.2 | Obturator szklany CTS do Ø 7,5 mm Trepan, R.: 7,2 mm, głębokość: 46,24
C-1276+7.3 | Obturator szklany CTS do Ø 7,5 mm Trepan, R.: 7,3 mm, głębokość: 45,60
C-1276+7.4 | Obturator szklany CTS do Ø 7,5 mm Trepan, R.: 7,4 mm, głębokość: 44,99
C-1276+7.5 | Obturator szklany CTS do Ø 7,5 mm Trepan, R.: 7,5 mm, głębokość: 44,39
C-1276+7.6 | Obturator szklany CTS do Ø 7,5 mm Trepan, R.: 7,6 mm, głębokość: 43,80
C-1276+7.7 | Obturator szklany CTS do Ø 7,5 mm Trepan, R.: 7,7 mm, głębokość: 43,23
C-1276+7.8 | Obturator szklany CTS do Ø 7,5 mm Trepan, R.: 7,8 mm, głębokość: 42,68
C-1276+7.9 | Obturator szklany CTS do Ø 7,5 mm Trepan, R.: 7,9 mm, głębokość: 42,14
C-1276+8.0 | Obturator szklany CTS do Ø 7,5 mm Trepan, R.: 8,0 mm, głębokość: 41,61
C-1277 | Zestaw obturatorów szklanych CTS do Ø 7,5 mm Trepan, składający się z 5 obturatorów, dla dioptrii 50, 55, 60, 65 i 70
C-1280 | Trepan CTS, Ø 8,0 mm, z złącze bagnetowe, do rdzenia trepanacyjnego
C-1281 | Zestaw obturatorów szklanych CTS do Ø 8,0 mm Trephine, składający się z 11 obturatorów
C-1281+7.0 | Obturator szklany CTS do Ø 8,0 mm Trepan, średnica: 7,0 mm, głębokość: 47,56
C-1281+7.1 | Obturator szklany CTS do Ø 8,0 mm Trepan, R.: 7,1 mm, głębokość: 46,89
C-1281+7.2 | Obturator szklany CTS do Ø 8,0 mm Trepan, R.: 7,2 mm, głębokość: 46,24
C-1281+7.3 | Obturator szklany CTS do Ø 8,0 mm Trepan, R.: 7,3 mm, głębokość: 45,60
C-1281+7.4 | Obturator szklany CTS do Ø 8,0 mm Trepan, R.: 7,4 mm, głębokość: 44,99
C-1281+7.5 | Obturator szklany CTS do Ø 8,0 mm Trepan, R.: 7,5 mm, głębokość: 44,39
C-1281+7.6 | Obturator szklany CTS do Ø 8,0 mm Trepan, R.: 7,6 mm, głębokość: 43,80
C-1281+7.7 | Obturator szklany CTS do Ø 8,0 mm Trepan, R.: 7,7 mm, głębokość: 43,23
C-1281+7.8 | Obturator szklany CTS do Ø 8,0 mm Trepan, R.: 7,8 mm, głębokość: 42,68
C-1281+7.9 | Obturator szklany CTS do Ø 8,0 mm Trepan, R.: 7,9 mm, głębokość: 42,14
C-1281+8.0 | Obturator szklany CTS do Ø 8,0 mm Trepan, R.: 8,0 mm, głębokość: 41,61
C-1282 | Zestaw obturatorów szklanych CTS do Ø 8,0 mm Trepan, składający się z 5 obturatorów, dla dioptrii 50, 55, 60, 65 i 70
C-1290 | Uchwyt trepanacyjny CTS, zapewniający optymalne przechowywanie i mocowania podczas transportu oraz konserwacji trepanów CTS
C-1300 | Pierścień ssący próżniowy CTS, kompletny, składający się z
C-1301 | Pierścień ssący CTS, tylko
C-1302 | Wkładka pierścienia próżniowego CTS, tylko
C-1303 | Pierścień centrujący CTS
C-1400 | Blok tnący CTS do wstępnej trepanacji rogówki dawcy, Teflon
C-1401 | Wiertło CTS, Ø 15,0 mm, do wstępnej trepanacji rogówki dawcy
C-1500 | Tonometr CTS, 22,0 mmHG
ES-0010 | Rozszerzacz drutowy Barraquera, standardowy, ostrza 10,0 mm
ES-0010C | Speculum drutu Barraquera (standardowe) Ostrza 10,0 mm, powlekane ceramiką
ES-0020 | Rozszerzacz drutowy Barraquera, standardowy, Ostrza 15,0 mm
ES-0020C | Speculum drutowe Barraquer (standardowe) Ostrza 15,0 mm, powlekane ceramiką
ES-0021 | Rozszerzacz drutowy Barraquera, standardowy, Ostrza 15,0 mm, długość 38 mm
ES-0021C | Rozszerzacz drutowy Barraquera, standardowy, Ostrza 15,0 mm, długość 38 mm, powlekane ceramiką
ES-0030 | Wziernik drutowy Barraquer (gruby drut), Ostrza 15,0 mm
ES-0030C | Wziernik drutowy Barraquer (gruby drut), Ostrza 15,0 mm, powlekane ceramiką
ES-0031 | Speculum Kratz-Barraquer, dla dorosłych, ostrza okrągłe, 14,0 mm, drut 1,0 mm, długość 4,0 cm, nosowe
ES-0031C | Speculum Kratz-Barraquer, dla dorosłych, ostrza okrągłe, 14,0 mm, drut 1,0 mm, długość 4,0 cm, nosowe, powlekane ceramiką
ES-0040 | Wziernik Barraquer, noworodki, ostrza 3,0 mm
ES-0040C | Wziernik Barraquer, noworodki, ostrza 3,0 mm, powlekane ceramicznie
ES-0041 | Wziernik okulistyczny Barraquer, noworodki, ostrza 5,0 mm, długość 2,8 cm
ES-0041C | Wziernik okulistyczny Barraquer, noworodki, Ostrza 5,0 mm, długość 2,8 cm, powlekane ceramiką
ES-0042 | Wziernik okulistyczny Barraquer, noworodki, Ostrza 7,0 mm, długość 3,2 cm
ES-0042C | Wziernik okulistyczny Barraquer, noworodki, Ostrza 7,0 mm, długość 3,2 cm powlekane ceramiką
ES-0043 | Wziernik drutowy Barraquer, ostrza okrągłe, rozmiar dla niemowląt, ostrza 10 mm
ES-0043C | Barraquer Drath Lidsperrer 10 mm okrągłe zawory dla dzieci, powlekane ceramiką
ES-0045 | Speculum Barraquer, okrągłe, Ostrza 15,0 mm
ES-0045C | Speculum Barraquer, okrągłe, Ostrza 15,0 mm, powlekane ceramiką
ES-0050 | podejście skroniowe, wziernik druciany, ze sprężyną po stronie nosowej, otwarte ostrza 15,0 mm
ES-0050C | podejście skroniowe, wziernik druciany, ze sprężyną po stronie nosowej, otwarte ostrza 15,0 mm, powlekane ceramicznie
ES-0060 | podejście skroniowe, wziernik druciany, ze sprężyną po stronie nosowej, 15,0 mm zamknięte ostrza
ES-0060C | podejście skroniowe, wziernik druciany, ze sprężyną po stronie nosowej, 15,0 mm zamknięte ostrza, pokryte powłoką ceramiczną
ES-0062 | Rozszerzacz z drutowym oczkiem, Okrągłe ostrza 15,0 mm
ES-0062C | Wziernik oczny Kratz, Ostrza okrągłe 15,0 mm, pokryte powłoką ceramiczną
ES-0070 | Wziernik drutowy Barraquer, Ostrza pełne 10,0 mm
ES-0070C | Wziernik drutowy Barraquer, Ostrza pełne 10,0 mm, powlekane ceramiką
ES-0080 | Wziernik drutowy Barraquer, Ostrza pełne 15,0 mm
ES-0080C | Wziernik drutowy Barraquer, ostrza pełne ostrza, 15,0 mm, pokryte powłoką ceramiczną
ES-0085 | Rozszerzacz do oczu Corcelle, ostrza 8,0 mm, niemagnetyczne, długość 5,5 cm
ES-0085C | Rozszerzacz do oczu Corcelle, ostrza 8,0 mm, niemagnetyczne, długość 5,5 cm, powlekane ceramiką
ES-0090 | Wziernik drutowy Kratz-Barraquer, Ostrza 15,0 mm, standardowy drut
ES-0090C | Wziernik drutowy Kratz-Barraquer, Ostrza 15,0 mm, standardowy drut, powlekane ceramiką
ES-0091 | Wziernik drutowy Kratz-Barraquer, otwarte ostrza, drut 0,8 mm, miękka sprężyna
ES-0091C | Wziernik drutowy Kratz-Barraquer, otwarte ostrza, drut 0,8 mm, miękka sprężyna, powlekane ceramiką
ES-0095 | spekulum drutu Kratz-Barraquer, ostrza 15,0 mm, gruby drut
ES-0095C | spekulum drutu Kratz-Barraquer, Ostrza 15,0 mm, gruby drut, powlekane ceramiką
ES-0100 | Wziernik drutowy Kratz-Barraquer, otwarte ostrza 11,0 mm
ES-0100C | Wziernik drutowy Kratz-Barraquer, otwarte ostrza 11,0 mm, powlekane ceramiką
ES-0101 | Wziernik Alfonso Ostrza 8,0 mm/5,0 mm długość 4,6 cm
ES-0101C | Wziernik Alfonso Ostrza 8,0 mm/5,0 mm, długość 4,6 cm, powłoka ceramiczna
ES-0122 | Rozszerzacz do oczu Barraquer Wire, otwarte ostrza 14,0 mm, długość 4,0 cm
ES-0122C | Rozszerzacz do oczu Barraquer Wire, Ostrza otwarte 14,0 mm, długość 4,0 cm, powlekane ceramiką
ES-0123 | Wziernik do oczu Barraquer, Oosterhuis
ES-0123C | Wziernik do oczu Barraquer, Oosterhuis, powlekane ceramiką
ES-0124 | Rozszerzacz drutowy Barraquer, prostokątny, ostrza z otworami 14,0 mm, długość 4,0 cm
ES-0124C | Rozszerzacz drutowy Barraquer, prostokątny, ostrza z otworami 14,0 mm, długość 4,0 cm, powlekane ceramiką
ES-0130 | Lieberman Aspirating Speculum, kompletne, ostrza 15,0 mm
ES-0140 | Wymienne rurki silikonowe ES-0130, tylko rurka, bez złączy
ES-0141 | Wymienny adapter Y do silikonu Rurki do wzierników aspiracyjnych
ES-0141C | Wymienny adapter Y do silikonu Rurki do wzierników aspiracyjnych, powlekane ceramiką
ES-0142 | Wymienna kaniula do silikonowego Rurki do wzierników aspiracyjnych
ES-0142C | Wymienna kaniula do silikonowego Rurki do wzierników aspiracyjnych, powlekane ceramiką
ES-0150 | wziernik okulistyczny Liebermana z portami do aspiracji i irygacji, Ostrza 15,0 mm
ES-0160 | Wymienna rurka silikonowa ES-0150, tylko rurka, bez złączy
ES-0161 | Lieberman Aspiration-Speculum, kompletne, otwarte V-druty
ES-0161C | Lieberman Aspiration-Speculum, kompletny, otwarty drut w kształcie litery V, powlekane ceramiką
ES-0165 | Rozszerzacz Knorz Lasik-Eye z aspiracją
ES-0165C | Rozszerzacz Knorz Lasik-Eye z aspiracją, powlekane ceramiką
ES-0170 | Rozszerzacz powiek Sauer, dla niemowląt, ostrza 11,0 mm
ES-0170C | Rozszerzacz powiek Sauer, dla niemowląt, ostrza 11,0 mm, powlekane ceramiką
ES-0180 | Rozszerzacz powiek Sauer, dla niemowląt, ostrza 6,0 mm
ES-0180C | Rozszerzacz powiek Sauer, dla niemowląt, Ostrza 6,0 mm, powlekane ceramiką
ES-0190 | Rozszerzacz powiek Sauer, dla wcześniaków, ostrza 4,0 mm
ES-0190C | Rozszerzacz powiek Sauer, dla wcześniaków, Ostrza 4,0 mm, pokryte powłoką ceramiczną
ES-0200 | Rozszerzacz powiek Sauer, dla wcześniaków, Ostrza 2,0 mm
ES-0200C | Rozszerzacz powiek Sauer, dla wcześniaków, Ostrza 2,0 mm, pokryte powłoką ceramiczną
ES-0210 | Rozszerzacz do powiek niemowlęcych, ostrza 4,0 mm
ES-0210C | Rozszerzacz do powiek niemowlęcych, ostrza 4,0 mm, powlekane ceramiką
ES-0220 | Wziernik drutowy dla niemowląt Barraquer, Ostrza 9,0 mm
ES-0220C | Wziernik drutowy dla niemowląt Barraquer, Ostrza 9,0 mm, powlekane ceramiką
ES-0225 | Rozszerzacz do oczu Neuhann regulowane ostrza stałe
ES-0225C | Rozszerzacz do oczu Neuhann regulowane ostrza stałe, powlekane ceramiką
ES-0230 | Wziernik okulistyczny Cook #1, Ostrza 8,0 mm
ES-0231 | Wziernik okulistyczny Cook dla noworodków Ostrza 5,0 mm
ES-0240 | Rozszerzacz oczu Cook #2, ostrza 11,0 mm
ES-0250 | Wziernik oczny Cooka nr 3, Ostrza 15,0 mm
ES-0255 | Rozszerzacz powiek Frankel dla niemowląt, regulowane, ostrza 10,0 mm
ES-0255C | Rozszerzacz powiek Frankel dla niemowląt, regulowane, ostrza 10,0 mm, powlekane ceramiką
ES-0260 | Rozszerzacz do oczu Murdoch nr 2, ostrza 12,0 mm
ES-0261 | Rozszerzacz oczny Murdock, ostrza z otworami rozmiar dla niemowląt, lewy
ES-0262 | Rozszerzacz oczny Murdock, ostrza z otworami rozmiar dla niemowląt, prawy
ES-0263 | Rozszerzacz oczny Murdock, ostrza z otworami rozmiar standardowy, lewy
ES-0264 | Rozszerzacz oczny Murdock, ostrza z otworami rozmiar standardowy, prawy
ES-0270 | Wziernik okulistyczny Murdoch 3#, Ostrza 15,0 mm
ES-0271 | Rozszerzacz do oczu Bangerter dla dorosłych, długość 5,2 cm, ostrza o grubości 15,0 mm, mechanizm regulacyjny
ES-0272 | Rozszerzacz do oczu Bangerter dla niemowląt, długość 4,0 cm, ostrza o grubości 11,0 mm, mechanizm regulacyjny
ES-0280 | Rozszerzacz do oczu Mellinger, otwarte ostrza, ostrza 16,0 mm
ES-0281 | Rozszerzacz do oczu Mellinger, ostrza z otworami, 16,0 mm
ES-0282 | Rozszerzacz do oczu Mellinger, solidne ostrza 16,0 mm, długość 7,0 cm
ES-0285 | Rozszerzacz do oczu Krumeich dla dorosłych, otwarte ostrza 15,0 mm, długość 7,0 cm, regulowany kąt nachylenia, z blokadą
ES-0287 | Model wziernik okulistyczny Krumeich dla dorosłych, długość 7,0 cm, regulowany kąt nachylenia, z blokadą i otwartymi ostrzami 15,0 mm
ES-0287C | Model wziernik okulistyczny Krumeich dla dorosłych, długość 7,0 cm, regulowany kąt nachylenia, z blokadą i otwartymi ostrzami 15,0 mm, powłoka ceramiczna
ES-0290 | Wziernik okulistyczny Mellinger dla dzieci otwarty drut, ostrza 11,0 mm
ES-0290C | Wziernik okulistyczny Mellinger dla dzieci drut otwarty, ostrza 11,0 mm, powlekane ceramiką
ES-0292 | Równorzędne wziernikowe nożyce do oczu, otwarte ostrza K-Wire 15,0 mm
ES-0293 | Równorzędne wziernikowe nożyce do oczu, Otwarta blacha V-Wire 15,0 mm
ES-0300 | Rozszerzacz oczny Williamsa z śrubą blokującą, ostrza 11,0 mm
ES-0300C | Rozszerzacz oczny Williamsa z śrubą blokującą, ostrza 11,0 mm, powlekane ceramicznie
ES-0310 | Rozszerzacz oczny Williamsa z śrubą blokującą, Ostrza 15,0 mm
ES-0310C | Rozszerzacz oczny Williamsa z śrubą blokującą, Ostrza 15,0 mm, powlekane ceramiką
ES-0311 | Rozszerzacz oczny Barrett z regulacją, Ostrza otwarte 14,5 mm, do implantów XEN, używane z ES-0725 Vera Hook
ES-0311C | Rozszerzacz oczny Barrett z regulacją, Ostrza otwarte 14,5 mm, do implantów XEN, używane z ES-0725 Vera Hook, powłoka ceramiczna
ES-0320 | Rozszerzacz oczny Lancaster z nakrętką blokującą, ostrza pełne 16,0 mm
ES-0320C | Rozszerzacz oczny Lancaster z nakrętką blokującą, Ostrza pełne 16,0 mm, powlekane ceramiką
ES-0330 | Rozszerzacz oczny Lieberman, mechanizm regulacyjny, otwarte ostrza druciane 10,0 mm
ES-0330C | Rozszerzacz oczny Lieberman, mechanizm regulacyjny, Otwarta blacha o grubości 10,0 mm, powlekane ceramiką
ES-0330T | Rozszerzacz oczny Lieberman, mechanizm regulacyjny, Otwarta blacha o grubości 10,0 mm, tytanowy
ES-0330TC | Rozszerzacz oczny Lieberman, mechanizm regulacyjny, Otwarta blacha o grubości 10,0 mm, tytanowe, pokryte powłoką ceramiczną
ES-0340 | Rozszerzacz oczny Lieberman, mechanizm regulacyjny, Ostrza z drutu otwartego 15,0 mm
ES-0340C | Rozszerzacz oczny Lieberman, mechanizm regulacyjny, Ostrza z drutu otwartego 15,0 mm, pokryte powłoką ceramiczną
ES-0340T | Rozszerzacz oczny Lieberman, mechanizm regulacyjny, Ostrza z drutu otwartego 15,0 mm, tytanowy
ES-0340TC | Rozszerzacz oczny Lieberman, mechanizm regulacyjny, Ostrza z drutu otwartego 15,0 mm, tytanowe, pokryte powłoką ceramiczną
ES-0341 | Rozszerzacz oczny Lieberman, mechanizm regulacyjny, Ostrza z otwartym drutem 7,0 mm
ES-0341C | Rozszerzacz oczny Lieberman, mechanizm regulacyjny, Ostrza z drutu otwartego 7,0 mm, powlekane ceramiką
ES-0342 | Rozszerzacz oczny Lieberman, mechanizm regulacyjny, Ostrza z otwartym drutem 15,0 mm, 23°
ES-0342C | Rozszerzacz oczny Lieberman, mechanizm regulacyjny, Ostrza z otwartym drutem 15,0 mm, 23°, powlekane ceramiką
ES-0343 | Rozszerzacz oczny Lieberman, mechanizm regulacyjny, Ostrza z otwartym drutem 17,0 mm, kąt 45°
ES-0343C | Rozszerzacz oczny Lieberman, mechanizm regulacyjny, Ostrza z drutu otwartego 17,0 mm, kąt 45°, powlekane ceramiką
ES-0344 | Rozszerzacz Liebermana z otwartym drutem, proste
ES-0344C | Rozszerzacz Liebermana z otwartym drutem, proste, powlekane ceramiką
ES-0350 | Rozszerzacz oczny Lieberman, mechanizm regulacyjny, Ostrza drutowe w kształcie litery V o średnicy 15,0 mm
ES-0350C | Rozszerzacz oczny Lieberman, mechanizm regulacyjny, Ostrza drutowe w kształcie litery V o długości 15,0 mm, powlekane ceramiką
ES-0350T | Rozszerzacz oczny Lieberman, mechanizm regulacyjny, Ostrza drutowe w kształcie litery V o długości 15,0 mm, tytanowy
ES-0350TC | Rozszerzacz oczny Lieberman, mechanizm regulacyjny, Ostrza drutowe w kształcie litery V o długości 15,0 mm, tytanowe, pokryte powłoką ceramiczną
ES-0360 | Rozszerzacz oczny Lieberman, mechanizm regulacyjny, Ostrza pełne 10,0 mm
ES-0360C | Rozszerzacz oczny Lieberman, mechanizm regulacyjny, Ostrza pełne 10,0 mm, powlekane ceramiką
ES-0370 | Rozszerzacz oczny Lieberman, mechanizm regulacyjny, Ostrza pełne 15,0 mm
ES-0370C | Rozszerzacz oczny Lieberman, mechanizm regulacyjny, ostrza pełne 15,0 mm, powlekane ceramiką
ES-0371 | Kraff Eye Seculum skroniowe, regulowane, Ostrza pełne 14,0 mm
ES-0371C | Kraff Eye Seculum skroniowe, regulowane, Ostrza pełne 14,0 mm, powlekane ceramiką
ES-0380 | Rozszerzacz oczny Ginsberga, Ostrza 15,0 mm
ES-0380C | Rozszerzacz oczny Ginsberga, Ostrza 15,0 mm, powlekane ceramiką
ES-0390 | Lieberman odwracalne wziernik do oczu, mechanizm regulacyjny, do umieszczenia w okolicy nosowej lub skroniowej , ostrza pełne 15,0 mm
ES-0390C | Lieberman odwracalne wziernik do oczu, mechanizm regulacyjny, do umieszczenia w okolicy nosowej lub skroniowej , ostrza pełne 15,0 mm, powłoka ceramiczna
ES-0392 | Rozszerzacz do oczu Kershnera, ostrza z otworami, do umieszczenia w nosie i skroni
ES-0392C | Rozszerzacz do oczu Kershnera, ostrza z otworami, do umieszczenia w nosie i skroni, powłoka ceramiczna
ES-0400 | Rozszerzacz oczny Lieberman, brązowy potrójny, ostrza 12,0 mm
ES-0400C | Rozszerzacz oczny Lieberman, brązowy potrójny, ostrza 12,0 mm, powlekane ceramiką
ES-0410 | wziernik okulistyczny Liebermana Okrągłe ostrza 15,0 mm
ES-0410C | wziernik okulistyczny Liebermana Ostrza okrągłe 15,0 mm, pokryte powłoką ceramiczną
ES-0420 | wziernik okulistyczny Liebermana ostrza okrągłe 8,0 mm, długość 6,0 cm
ES-0420C | wziernik okulistyczny Liebermana Okrągłe ostrza 8,0 mm, długość 6,0 cm, powlekane ceramiką
ES-0430 | Rozszerzacz do oczu Castroviejo, mechanizm regulacyjny, ostrza 14,0 mm
ES-0430C | Rozszerzacz do oczu Castroviejo, mechanizm regulacyjny, ostrza 14,0 mm, powlekane ceramiką
ES-0440 | Rozszerzacz do oczu Castroviejo, mechanizm regulacyjny, ostrza 16,0 mm
ES-0440C | Rozszerzacz do oczu Castroviejo, mechanizm regulacyjny, ostrza 16,0 mm, powlekane ceramiką
ES-0441 | Rozszerzacz do oczu Castroviejo, duży, ostrza 18,0 mm, długość 9,6 cm, szerokość rozwarcia 35,0 mm
ES-0441C | Rozszerzacz do oczu Castroviejo, duży, ostrza 18,0 mm, długość 9,6 cm, szerokość rozwarcia 35,0 mm, powłoka ceramiczna
ES-0450 | Wziernik do oczu Fishkind, regulowany mechanizm, Ostrza 15,0 mm
ES-0450C | Wziernik do oczu Fishkind, regulowany mechanizm, Ostrza 15,0 mm, powlekane ceramiką
ES-0451 | Wziernik do oczu Fishkind, regulowany mechanizm, okrągłe ostrza 15 mm, typ nosowy
ES-0451C | Wziernik do oczu Fishkind, regulowany mechanizm, Okrągłe ostrza 15 mm, typ nosowy, powlekane ceramiką
ES-0460 | Retraktor woreczka łzowego Stevensona, z 3x3 tępymi zębami, ostrza 15,0 mm
ES-0460C | Retraktor woreczka łzowego Stevensona, z 3x3 tępymi zębami, ostrzami 15,0 mm, powlekane ceramiką
ES-0462 | Rozszerzacz gałki ocznej Knapp-Clark, regulowany, z śrubą, ostrzami z otwartego drutu
ES-0462C | Rozszerzacz gałki ocznej Knapp-Clark, regulowany, z śrubą, ostrzami z otwartego drutu, powlekane ceramiką
ES-0470 | Wziernik okulistyczny Maumenee-Park, Ostrza pełne 15,0 mm
ES-0470C | Wziernik okulistyczny Maumenee-Park, ostrza pełne 15,0 mm, powlekane ceramiką
ES-0490 | Wziernik okulistyczny Schott, z obrotową regulacją, ostrza 16,0 mm
ES-0490C | Wziernik okulistyczny Schott, z obrotową regulacją, ostra 16,0 mm, pokryta powłoką ceramiczną
ES-0500 | Pierścień do unieruchamiania twardówki Flieringa, zestaw 8 rozmiarów, Ø 15,0 mm – 22,0 mm
ES-0500-15MM | Pierścień mocujący twardówki Flieringa Ø 15,0 mm
ES-0500-16MM | Pierścień mocujący twardówki Flieringa Ø 16,0 mm
ES-0500-17MM | Pierścień mocujący twardówki Flieringa Ø 17,0 mm
ES-0500-18MM | Pierścień mocujący twardówki Flieringa Ø 18,0 mm
ES-0500-19MM | Pierścień mocujący twardówki Flieringa Ø 19,0 mm
ES-0500-20MM | Pierścień mocujący twardówki Flieringa Ø 20,0 mm
ES-0500-21MM | Pierścień mocujący twardówki Flieringa Ø 21,0 mm
ES-0500-22MM | Pierścień mocujący twardówki Flieringa Ø 22,0 mm
ES-0500C | Pierścień mocujący twardówki Flieringa Ø 22,0 mm, powlekane ceramiką
ES-0520 | Pierścień mocujący twardówkę McNeil-Goldman i Blefarostat, średni 16,0 mm
ES-0520C | Pierścień mocujący twardówkę McNeil-Goldman i Blefarostat, średni 16,0 mm, powlekane ceramiką
ES-0530 | Pierścień mocujący twardówkę McNeil-Goldman i Blefarostat, duży 17,0 mm
ES-0530C | Pierścień mocujący twardówkę McNeil-Goldman i Blefarostat, duży 17,0 mm, powlekane ceramiką
ES-0540 | Depresor twardówki Schepens, szeroka końcówka 7,0 mm, mała nasadka, nr 8
ES-0540C | Depresor twardówki Schepens, szeroka końcówka 7,0 mm, mała nasadka, nr 8, powlekane ceramiką
ES-0550 | Depresor twardówki Schepens, szeroka końcówka 7,0 mm, średni naparstek, nr 10
ES-0550C | Depresor twardówki Schepens, szeroka końcówka 7,0 mm, średni naparstek, nr 10, powlekane ceramiką
ES-0560 | Depresor twardówki Schepens, Końcówka o szerokości 7,0 mm, duży naparstek, nr 12
ES-0560C | Depresor twardówki Schepens, Końcówka o szerokości 7,0 mm, duży naparstek, nr 12, powlekane ceramiką
ES-0570 | Marker do twardówki Gass, Końcówka do znakowania Ø 1,5 mm
ES-0570C | Marker do twardówki Gass, Końcówka do znakowania Ø 1,5 mm, powlekane ceramiką
ES-0580 | Depresor twardówki Schocketa, z prętem o szerokości 6,0 mm i końcówkami w kształcie łezki o długości 13,5 cm końcówkami w kształcie łezki, długość 13,5 cm
ES-0580C | Depresor twardówki Schocketa, z prętem o szerokości 6,0 mm i końcówkami w kształcie łezki o długości 13,5 cm końcówki w kształcie łezki, długość: 13,5 cm, powłoka ceramiczna
ES-0581 | Lokalizator i marker O'Connora, długość 13,3 cm
ES-0581C | Lokalizator i marker O'Connora, , długość 13,3 cm, powlekane ceramiką
ES-0583 | depresor twardówki Flynna, długość 8,0 cm
ES-0583C | depresor twardówki Flynn, długość 8,0 cm, powlekane ceramiką
ES-0585 | Depresor Laqua, dwustronny, z klipsem
ES-0585C | Depresor Laqua, dwustronny, z klipsem, powlekane ceramiką
ES-0590 | Retraktor powiek Jaffe Wire, para, ostrza 15,0 mm
ES-0590C | Retraktor powiek Jaffe Wire, para, ostrza 15,0 mm, powlekane ceramiką
ES-0600 | Retraktor powiek Jaffe Wire, para, ostrza 13,0 mm
ES-0600C | Retraktor powiek Jaffe Wire, para, ostrza 13,0 mm, powlekane ceramiką
ES-0610 | Retraktor Desmarres, rys. 0, 11,0 mm
ES-0610C | Retraktor Desmarres, rys. 0, 11,0 mm, powlekane ceramiką
ES-0611 | Retraktor Desmarres, 9,0 mm
ES-0611C | Retraktor Desmarres, 9,0 mm, powlekane ceramiką
ES-0620 | Retraktor powiek Desmarres, rys. 1, 14,0 mm
ES-0620C | Retraktor powiek Desmarres, rys. 1, 14,0 mm, powlekane ceramiką
ES-0630 | Retraktor Desmarres, rys. 2, 15,0 mm
ES-0630C | Retraktor Desmarres, rys. 2, 15,0 mm, powlekana ceramicznie
ES-0631 | Retraktor Desmarres, rys. 3, 17,0 mm, cienkie, solidne ostrze
ES-0631C | Retraktor Desmarres, rys. 3, 17,0 mm, cienkie ostrze pełne, powlekane ceramiką
ES-0632 | Podwójny haczyk Ragnell, 15,0 cm
ES-0632C | Podwójny haczyk Ragnell, 15,0 cm, powlekane ceramiką
ES-0640 | Płytka Jaegera, długość 11,0 cm
ES-0640C | Płytka Jaegera, długość 11,0 cm, powlekane ceramiką
ES-0650 | Igła Wright Fascia, otwór owalny 1,0 mm x 6,0 mm, długość 13,0 cm
ES-0650C | Igła Wright Fascia, otwór owalny 1,0 mm x 6,0 mm, długość 13,0 cm, powlekana ceramicznie
ES-0660 | Igła i dłuto, narzędzie do usuwania ciał obcych
ES-0670 | Retraktor tkankowy Helvoston, 7,0 mm
ES-0670C | Retraktor tkankowy Helvoston, 7,0 mm, powlekane ceramiką
ES-0680 | Retraktor tkankowy Helvoston, 9,0 mm
ES-0680C | Retraktor tkankowy Helvoston, 9,0 mm, powlekane ceramiką
ES-0690 | Retraktor tkankowy Helvoston, 11,0 mm
ES-0690C | Retraktor tkankowy Helvoston, 11,0 mm, powlekane ceramiką
ES-0700 | Retraktor woreczka łzowego Agricola, 3x3 półostre zęby, długość 4,5 cm
ES-0710 | Haczyk Guthrie'ego podwójny, ostry, mały, długość 13,0 cm
ES-0710C | Haczyk Guthrie'ego podwójny, ostry, mały, długość 13,0 cm, powlekane ceramiką
ES-0715 | Retraktor woreczka łzowego Goldsteina
ES-0720 | Haczyk Guthrie'ego podwójny, ostry, duży, długość 13,0 cm
ES-0720C | Haczyk Guthrie'ego podwójny, ostry, duży, długość 13,0 cm, powlekane ceramiką
ES-0725 | Haczyk mocujący Vera do implantacji stentu żelowego XEN, używany z wziernikiem Barret ES-0311
ES-0725C | Haczyk mocujący Vera do implantacji stentu żelowego XEN, używany z wziernikiem Barret ES-0311, powłoka ceramiczna
ES-0730 | Retraktor woreczka łzowego Rollet, 4 zęby ostry, długość 13,5 cm
ES-0730C | Retraktor woreczka łzowego Rollet, 4 zęby ostry, długość 13,5 cm, powlekane ceramiką
ES-0740 | Retraktor woreczka łzowego Rollet, 4 zęby tępe, długość 13,5 cm
ES-0740C | Retraktor woreczka łzowego Rollet, 4 zęby tępe, długość 13,5 cm, powlekane ceramiką
ES-0760 | Haczyk Axenfelda, 2 zęby, tępe, długość 14,0 cm
ES-0760C | Haczyk Axenfelda, 2 zęby, tępe, długość 14,0 cm, powlekane ceramiką
ES-0770 | Haczyk Axenfelda, 3 zęby, ostry, długość 14,0 cm
ES-0770C | Haczyk Axenfelda, 3 zęby, ostry, długość 14,0 cm, powlekane ceramiką
ES-0780 | Haczyk Axenfelda, 3 zęby, tępe, długość 14,0 cm
ES-0780C | Haczyk Axenfelda, 3 zęby, tępe, długość 14,0 cm, powlekane ceramiką
ES-0790 | Haczyk mięśniowy Graefe, mały, Rozmiar 1
ES-0790C | Haczyk mięśniowy Graefe, mały, Rozmiar 1, powlekane ceramiką
ES-0800 | Haczyk mięśniowy Graefe, średni, Rozmiar 2
ES-0800C | Haczyk mięśniowy Graefe, średni, Rozmiar 2, pokryty powłoką ceramiczną
ES-0810 | Haczyk mięśniowy Graefe, duży, Rozmiar 3
ES-0810C | Haczyk mięśniowy Graefe, duży, Rozmiar 3, powlekane ceramiką
ES-0820 | Hak mięśniowy Helveston, bardzo delikatny, mały, z tępym końcem, 8,0 mm
ES-0820C | Hak mięśniowy Helveston, bardzo delikatny, mały, z tępym końcem, 8,0 mm, powlekane ceramiką
ES-0830 | Hak mięśniowy Helveston, bardzo delikatny, średni, z tępym końcem, 10,0 mm
ES-0830C | Hak mięśniowy Helveston, bardzo delikatny, średni, z tępym końcem, 10,0 mm, powlekane ceramiką
ES-0840 | Hak mięśniowy Helveston, bardzo delikatny, duży, z tępym czubkiem, 12,0 mm
ES-0840C | Hak mięśniowy Helveston, bardzo delikatny, duży, z tępym końcem, 12,0 mm, powlekane ceramiką
ES-0850 | Hak mięśniowy Jameson, mały
ES-0850C | Hak mięśniowy Jameson, mały, pokryty powłoką ceramiczną
ES-0860 | Hak mięśniowy Jameson, średni
ES-0860C | Hak mięśniowy Jameson, średni, powlekane ceramiką
ES-0870 | Hak mięśniowy Jameson, duży
ES-0870C | Hak mięśniowy Jameson, duży, pokryty powłoką ceramiczną
ES-0880 | Zielony haczyk muskularny
ES-0880C | Zielony haczyk do mięśni, powlekane ceramiką
ES-0890 | Hak Stevens do tenotomii, tępy mały
ES-0890C | Hak Stevens do tenotomii, tępy mały, pokryty ceramiką
ES-0900 | Haczyk Gassa do odwarstwienia siatkówki, z owalnym otworem
ES-0900C | Haczyk Gassa do odwarstwienia siatkówki, z owalnym otworem, powlekane ceramiką
ES-0905 | Haczyk do fiksacji Gass Rouchy, z otworem
ES-0905C | Haczyk do fiksacji Gass Rouchy, z otworem, powlekane ceramiką
ES-0910 | Haczyk Helveston „Teaser”, wyjątkowo delikatny, tępe
ES-0910C | Haczyk Helveston „Teaser”, wyjątkowo delikatny, tępy, powlekane ceramiką
ES-0911 | Haczyk Helveston Finder, duży bardzo delikatny z lekko skośną końcówką w kształcie stożka
ES-0911C | Haczyk Helveston Finder, duży bardzo delikatny z lekko skośna końcówka w kształcie stożka, pokryta powłoką ceramiczną
ES-0912 | Haczyk Helveston Finder, mały bardzo delikatny z lekko skośną końcówką w kształcie stożka
ES-0912C | Haczyk Helveston Finder, mały bardzo delikatny z lekko skośna końcówka w kształcie stożka, pokryta powłoką ceramiczną
ES-0914 | Haczyk mięśniowy Bishop z płytką ochronną
ES-0915 | Rychwalski Muscle Hook z rowkami po po obu stronach
ES-0920 | Hak Jaegera do leczenia zeza, Rys. 1
ES-0920C | Hak Jaegera do leczenia zeza, Ryc. 1, powlekane ceramiką
ES-0921 | Hak Malbrana do leczenia zeza
ES-0921C | Haczyk Malbrana do leczenia zeza, powlekane ceramiką
ES-0922 | Haczyk do leczenia zeza typu Bonn
ES-0922C | Typ Bonn, haczyk do leczenia zeza, powlekane ceramiką
ES-0930 | Hak Jaegera do leczenia zeza, Ryc. 2
ES-0930C | Hak Jaegera do leczenia zeza, Ryc. 2, powlekane ceramiką
ES-0940 | Haczyk do leczenia zeza Manson z dwoma końcami
ES-0940C | Haczyk do leczenia zeza typu Manson z dwoma końcami, powlekane ceramiką
ES-0950 | Uchwyt na paski chłonne, zębata szczęka
ES-0950C | Uchwyt na paski chłonne, zębata szczęka, powlekane ceramiką
ES-0960 | Depresor Urretts-Zavalia, do unieruchamiania i podnoszenia
ES-0960C | Depresor Urretts-Zavalia, do mocowania i wyciągania, powlekane ceramiką
ES-1050 | Retraktor tęczówki 10,0 mm niebieskie haczyki mirco, 6 retraktory w sterylizowalnym etui, wielokrotnego użytku
ES-1060 | Retraktor tęczówki 10,0 mm niebieskie haczyki mirco, 1 zestaw 5 retraktora, jednorazowe sterylne
F-0010 | Kleszczyki Harms Colibri, z platformą do wiązania , 1x2 zęby, 0,12 mm, kąt 45°, długość 7,5 cm
F-0010C | Kleszczyki Harms Colibri, z platformą do wiązania platforma, 1x2 zęby, 0,12 mm kąt 45° długość 7,5 cm, powlekane ceramiką
F-0010T | Kleszczyki Harms Colibri, z platformą do wiązania , 1x2 zęby, 0,12 mm, kąt 45°, długość 7,5 cm, z tytanu
F-0010TC | Kleszczyki Harms Colibri, z platformą do wiązania , 1x2 zęby, 0,12 mm, kąt 45°, kąt 75°, długość 10,5 cm, powlekana ceramicznie
F-0020 | Kleszczyki Barraquer do rogówki, z platformą do wiązania, 1x2 zęby, 0,12 mm, kąt 90°, długość 7,5 cm
F-0020C | Kleszczyki Barraquer do rogówki, z platformą do wiązania, 1x2 zęby, 0,12 mm, kąt 90°, długość 7,5 cm, powlekane ceramicznie
F-0020T | Kleszczyki Barraquer do rogówki, z platformą do wiązania, 1x2 zęby, 0,12 mm, Kąt 90°, długość 7,5 cm, tytanowe
F-0020TC | Kleszczyki Barraquer do rogówki, z platformą do wiązania, 1x2 zęby, 0,12 mm, kąt 90°, długość: 7,5 cm, tytanowe, powłoka ceramiczna
F-0030 | Kleszczyki Barraquer do rogówki, z platforma do wiązania, 1x2 zęby, 0,3 mm, kąt 90°, długość 7,5 cm
F-0030C | Kleszczyki Barraquer do rogówki, z platforma do wiązania, 1x2 zęby, 0,3 mm, kąt 90°, długość 7,5 cm, powlekane ceramicznie
F-0030T | Kleszczyki Barraquer do rogówki, z platforma do wiązania, 1x2 zęby, 0,3 mm, Kąt 90°, długość 7,5 cm, tytanowe
F-0030TC | Kleszczyki Barraquer do rogówki, z platforma do wiązania, 1x2 zęby, 0,3 mm, kąt 90°, długość: 7,5 cm, tytanowe, powłoka ceramiczna
F-0040 | Kleszczyki Barraquer do rogówki, z platforma do wiązania, 1x2 zęby, 0,4 mm, kąt 90°, długość 7,5 cm
F-0040C | Kleszczyki Barraquer do rogówki, z platforma do wiązania, 1x2 zęby, 0,4 mm, kąt 90°, długość 7,5 cm, powlekane ceramicznie
F-0040T | Kleszczyki Barraquer do rogówki, z platforma do wiązania, 1x2 zęby, 0,4 mm, Kąt 90°, długość 7,5 cm, tytanowe
F-0040TC | Kleszczyki Barraquer do rogówki, z platforma do wiązania, 1x2 zęby, 0,4 mm, kąt 90°, długość: 7,5 cm, tytanowe, powłoka ceramiczna
F-0050 | Kleszczyki Barraquer do rogówki, 1x2 zęby, 0,12 mm, kąt 90°, długość 7,5 cm
F-0050C | Kleszczyki Barraquer do rogówki, 1x2 zęby, 0,12 mm, kąt 90°, długość 7,5 cm, powlekane ceramiką
F-0050T | Kleszczyki Barraquer do rogówki, 1x2 zęby, 0,12 mm, kąt 90°, długość 7,5 cm, z tytanu
F-0050TC | Kleszczyki Barraquer do rogówki, 1x2 zęby, 0,12 mm, kąt 90°, kąt 75°, długość 10,5 cm, powlekana ceramicznie
F-0060 | Kleszczyki Iris Botvin, 1x2 zęby, podwójnie zakrzywione, długość 7,5 cm
F-0060C | Kleszczyki Iris Botvin, 1x2 zęby, podwójnie zakrzywione, długość 7,5 cm, powlekane ceramiką
F-0060T | Kleszczyki Iris Botvin, 1x2 zęby, podwójnie zakrzywione, długość 7,5 cm, z tytanu
F-0060TC | Kleszczyki Iris Botvin, 1x2 zęby, podwójnie zakrzywione, kąt 75°, długość 10,5 cm, powlekana ceramicznie
F-0070 | Kleszczyki Micro Colibri, z platformą do wiązania , 1x2 zęby, 0,12 mm, kąt 45°, długość 7,5 cm
F-0070C | Kleszczyki Micro Colibri, z platformą do wiązania platformą, 1x2 zęby, 0,12 mm, kąt 45°, długość 7,5 cm, powlekane ceramiką
F-0080 | Kleszczyki Micro Colibri, z platformą do wiązania platforma, 1x2 zęby, 0,3 mm, kąt 45°, długość 7,5 cm
F-0080C | Kleszczyki Micro Colibri, z platformą do wiązania platforma, 1x2 zęby, 0,3 mm kąt 45° kąt, długość: 7,5 cm, powlekane ceramiką
F-0090 | Kleszczyki Micro Colibri, z platformą do wiązania platforma, 1x2 zęby, 0,4 mm, kąt 45°, długość 7,5 cm
F-0090C | Kleszczyki Micro Colibri, z platformą do wiązania platforma, 1x2 zęby, 0,4 mm, kąt 45°, długość 7,5 cm, powlekane ceramiką
F-0091 | Kleszczyki rogówkowe Hyde, 2x2 zęby, 0,12 mm, 90°, z platformą do wiązania, długość 10,7 cm
F-0091C | Kleszczyki rogówkowe Hyde, 2x2 zęby, 0,12 mm, 90°, z platformą do wiązania, długość 10,7 cm, powlekane ceramiką
F-0100 | Kleszczyki do mocowania rogówki Troutmana, 1x2 zęby, 0,12 mm, kąt 45°, długość 7,5 cm
F-0100C | Kleszczyki do mocowania rogówki Troutmana, 1x2 zęby, 0,12 mm, kąt 45°, długość 7,5 cm, powlekane ceramiką
F-0110 | Kleszczyki do mocowania rogówki Troutmana, 1x2 zęby, 0,3 mm, kąt 45°, długość 7,5 cm
F-0110C | Kleszczyki do mocowania rogówki Troutmana, 1x2 zęby, 0,3 mm, kąt 45°, długość 7,5 cm, powlekane ceramiką
F-0120 | Kleszczyki Barraquer do rogówki, z platformą do wiązania, 1x2 zęby, 0,12 mm, kąt 90°, długość 7,5 cm
F-0120C | Kleszczyki Barraquer do rogówki, z platformą do wiązania, 1x2 zęby, 0,12 mm, kąt 90°, długość 7,5 cm, powlekane ceramicznie
F-0130 | Kleszczyki Barraquer do rogówki, z platforma do wiązania, 1x2 zęby, 0,3 mm, kąt 90°, długość 7,5 cm
F-0130C | Kleszczyki Barraquer do rogówki, z platforma do wiązania, 1x2 zęby, 0,3 mm, kąt 90°, długość 7,5 cm, powlekane ceramicznie
F-0140 | Kleszczyki Barraquer do rogówki, 1x2 zęby, 0,12 m, kąt 90°, długość 7,5 cm
F-0140C | Kleszczyki Barraquer do rogówki, 1x2 zęby, 0,12 m, kąt 90°, długość 7,5 cm, powlekane ceramiką
F-0150 | Kleszczyki Barraquer do rogówki, 1x2 zęby, 0,3 mm, kąt 90°, długość 7,5 cm
F-0150C | Kleszczyki Barraquer do rogówki, 1x2 zęby, 0,3 mm, kąt 90°, długość 7,5 cm, powlekane ceramiką
F-0160 | Kleszczyki do szycia (model Zurych), proste, z platformą do wiązania, 1x2 zęby, 0,12 mm, kąt 45°, długość 7,5 cm
F-0160C | Kleszczyki do szycia (model Zurych), proste, z platformą do wiązania, 1x2 zęby, 0,12 mm, kąt 45°, długość 7,5 cm, powlekane ceramiką
F-0170 | Kleszczyki chirurgiczne (model Zurich), zakrzywione, z platformą do wiązania, 1x2 zęby, 0,12 mm, kąt 45°, długość 7,5 cm
F-0170C | Kleszczyki chirurgiczne (model Zurich), zakrzywione, z platformą do wiązania, 1x2 zęby, 0,12 mm, kąt 45°, długość 7,5 cm, powlekane ceramiką
F-0180 | Kleszczyki chirurgiczne (model Zurich), zakrzywione, z platformą do wiązania, 1x2 zęby, 0,12 mm, kąt 90°, długość 7,5 cm
F-0180C | Kleszczyki chirurgiczne (model Zurich), zakrzywione, z platformą do wiązania, 1x2 zęby, 0,12 mm, kąt 90°, długość 7,5 cm, powlekane ceramicznie
F-0190 | Kleszczyki Elze Iris, zakrzywione, 1x2 zęby, 0,12 mm, kąt 90°, długość 7,5 cm
F-0190C | Kleszczyki Elze Iris, zakrzywione, 1x2 zęby, 0,12 mm, kąt 90°, długość 7,5 cm, powlekane ceramiką
F-0200 | Kleszczyki Troutman Corneal Suture Colibri, z platformą do wiązania, 1x2 zęby, 0,12 mm, kąt 45°, długość 7,5 cm
F-0200C | Kleszczyki Troutman Corneal Suture Colibri, z platformą do wiązania, 1x2 zęby, 0,12 mm, kąt 45°, długość 7,5 cm, powlekane ceramiką
F-0210 | Kleszczyki Barraquer-Troutman Colibri, model francuski, z platformą do wiązania, 1x2 zęby, 0,12 mm, kąt 45°, długość 7,5 cm
F-0210C | Kleszczyki Barraquer-Troutman Colibri, model francuski, z platformą do wiązania, 1x2 zęby, 0,12 mm, kąt 45°, długość: 7,5 cm, powłoka ceramiczna
F-0220 | Kleszczyki rogówkowe Colibri, bez platformą do wiązania, 1x2 zęby, 0,12 mm, kąt 45°, długość 7,5 cm
F-0220C | Kleszczyki rogówkowe Colibri, bez platformą do wiązania, 1x2 zęby, 0,12 mm, kąt 45°, długość 7,5 cm, powlekane ceramiką
F-0230 | Kleszczyki Colibri do rogówki, z platformą do wiązania, 1x2 zęby, 0,12 mm, kąt 90°, długość 7,5 cm
F-0230C | Kleszczyki Colibri do rogówki, z platformą do wiązania, 1x2 zęby, 0,12 mm, kąt 90°, długość 7,5 cm, powlekane ceramicznie
F-0233 | Kleszczyki do rogówki Colibri, z 7,0 mm platforma do wiązania, 1x2 zęby, 0,4 mm, kąt 90°, długość 7,5 cm
F-0233C | Kleszczyki do rogówki Colibri, z 7,0 mm platforma do wiązania, 1x2 zęby, 0,4 mm, kąt 90°, długość 7,5 cm, powlekane ceramicznie
F-0240 | Kleszczyki do rogówki Barraquer Colibri, 1x2 zęby, 0,2 mm, kąt 90°, długość 7,5 cm
F-0240C | Kleszczyki do rogówki Barraquer Colibri, 1x2 zęby, 0,2 mm, kąt 90°, długość 7,5 cm, powlekane ceramiką
F-0250 | Kleszczyki Barraquer do usuwania szwów, z platformą do wiązania, długość 7,5 cm
F-0250C | Kleszczyki Barraquer do usuwania szwów, z platformą do wiązania, długość 7,5 cm, powlekane ceramiką
F-0260 | Pincetę Polack do rogówki, z 2x 1x2 zębami, 0,12 mm, długość 7,5 cm
F-0260C | Pincetę Polack do rogówki, z 2x 1x2 zębami, 0,12 mm, długość 7,5 cm, powlekane ceramiką
F-0270 | Kleszczyki mocujące Colibri, z platformą do wiązania, 1x2 zęby, 0,12 mm, kąt 45°, długość 7,5 cm
F-0270C | Kleszczyki mocujące Colibri, z platformą do wiązania, 1x2 zęby, 0,12 mm, kąt 45°, długość 7,5 cm, powlekane ceramiką
F-0280 | Kleszczyki Corneal Colibri Utility, z platformą do wiązania, 1x2 zęby, 0,3 mm, kąt 45°, długość 7,5 cm
F-0280C | Kleszczyki Corneal Colibri Utility, z platformą do wiązania, 1x2 zęby, 0,3 mm, kąt 45°, długość 7,5 cm, powlekane ceramiką
F-0290 | Standardowe kleszczyki Colibri, z platformą do wiązania, 1x2 zęby, 0,45 mm, kąt 45°, długość 7,5 cm
F-0290C | Standardowe kleszczyki Colibri, z platformą do wiązania, 1x2 zęby, 0,45 mm, kąt 45°, długość 7,5 cm, powlekane ceramiką
F-0291 | Standardowe kleszczyki Colibri, z platformą do wiązania, 1x2 zęby, 0,45 mm, kąt 45°, długość 7,5 cm, delikatnie wygięte
F-0291C | Standardowe kleszczyki Colibri, z platformą do wiązania, 1x2 zęby, 0,45 mm, Kąt 45°, długość: 7,5 cm, delikatnie wygięte, powłoka ceramiczna
F-0300 | Kleszczyki mocujące Colibri, 1x2 zęby, 0,12 mm, kąt 45°, długość 7,5 cm
F-0300C | Kleszczyki mocujące Colibri, 1x2 zęby, 0,12 mm, kąt 45°, długość 7,5 cm, powlekane ceramiką
F-0310 | Standardowe kleszczyki Colibri, 1x2 zęby, 0,45 mm, kąt 45°, długość 7,5 cm
F-0310C | Standardowe kleszczyki Colibri, 1x2 zęby, 0,45 mm, kąt 45°, długość 7,5 cm, powlekane ceramiką
F-0320 | Kleszczyki Colibri do rogówki, z platformą do wiązania, 1x2 zęby, 0,3 mm, kąt 90°, długość 7,5 cm
F-0320C | Kleszczyki Colibri do rogówki, z platformą do wiązania, 1x2 zęby, 0,3 mm, kąt 90°, długość 7,5 cm, powlekane ceramicznie
F-0330 | Kleszczyki Colibri do rogówki, z platformą do wiązania, 1x2 zęby, 0,45 mm, kąt 90°, długość 7,5 cm
F-0330C | Kleszczyki Colibri do rogówki, z platformą do wiązania, 1x2 zęby, 0,45 mm, kąt 90°, długość 7,5 cm, powlekane ceramicznie
F-0340 | Pincetę Troutman-Barraquer Colibri, 1x2 zęby, 0,12 mm, kąt 90°, długość 7,5 cm
F-0340C | Pincetę Troutman-Barraquer Colibri, 1x2 zęby, 0,12 mm, kąt 90°, długość 7,5 cm, powlekane ceramiką
F-0350 | Kleszczyki Corneal Colibri Utility, 1x2 zęby, 0,3 mm, kąt 90°, długość 7,5 cm
F-0350C | Kleszczyki Corneal Colibri Utility, 1x2 zęby, 0,3 mm, kąt 90°, długość 7,5 cm, powlekane ceramiką
F-0360 | Kleszczyki Corneal Colibri Utility, 1x2 zęby, 0,45 mm, kąt 90°, długość 7,5 cm
F-0360C | Kleszczyki Corneal Colibri Utility, 1x2 zęby, 0,45 mm, kąt 90°, długość 7,5 cm, powlekane ceramiką
F-0380 | Pincetka Gills Iris, zakrzywiona, 1x2 zęby, 0,40 mm, kąt 90°, długość 7,5 cm
F-0380C | Pincetka Gills Iris, zakrzywiona, 1x2 zęby, 0,40 mm, kąt 90°, długość 7,5 cm, powlekane ceramiką
F-0390 | Pincetki Pierse Colibri do rogówki, z platformą do wiązania, 1x1 ząbki Pierse, 0,10 mm, długość 7,5 cm
F-0390C | Pincetki Pierse Colibri do rogówki, z platformą do wiązania, 1x1 ząbki Pierse, 0,10 mm, długość 7,5 cm, powlekane ceramicznie
F-0391 | Pincetki Pierse Colibri do rogówki, bez platformy do wiązania, 1x1 zęby Pierse 0,10 mm, długość 7,5 cm
F-0391C | Pincetki Pierse Colibri do rogówki, bez platformy do wiązania, 1x1 zęby Pierse 0,10 mm, długość 7,5 cm, powlekane ceramicznie
F-0400 | Pincetki Pierse Colibri do rogówki, z platformą do wiązania, 1x1 ząbki Pierse, 0,20 mm, długość 7,5 cm
F-0400C | Pincetki Pierse Colibri do rogówki, z platformą do wiązania, 1x1 ząbki Pierse, 0,20 mm, długość 7,5 cm, powlekane ceramiką
F-0410 | Kleszczyki do tęczówki, z ząbkami krzyżowymi, długość 7,5 cm
F-0410C | Kleszczyki do tęczówki, krzyżowo ząbkowane końcówki, długość 7,5 cm, powlekane ceramiką
F-0440 | Pincet do mikroszwów (model Bonn), proste, z platformą do wiązania 5,0 mm, długość 7,5 cm
F-0440C | Pincet do mikroszwów (model Bonn), proste, z platformą do wiązania 5,0 mm, długość 7,5 cm, powlekane ceramiką
F-0450 | Kleszczyki Iris (model Bonn), proste, drobno ząbkowane, długość 7,5 cm
F-0450C | Kleszczyki Iris (model Bonn), proste, drobno ząbkowane, długość 7,5 cm, powlekane ceramiką
F-0460 | Kleszczyki do przedniej komory oka Barsewischa, zakrzywione, z platformą do wiązania o szerokości 1,5 mm, długość 7,5 cm
F-0460C | Kleszczyki do przedniej komory oka Barsewischa, zakrzywione, z platformą do wiązania o szerokości 1,5 mm, długość 7,5 cm, powlekane ceramiką
F-0470 | Kleszczyki do tęczówki (model Bonn), zakrzywione, 6,0 mm, drobno ząbkowane, długość 7,5 cm
F-0470C | Kleszczyki do tęczówki (model Bonn), zakrzywione, 6,0 mm, drobno ząbkowane, długość 7,5 cm, powlekane ceramiką
F-0480 | Kleszczyki do tęczówki (model Bonn), zakrzywione, 8,0 mm drobno ząbkowane, długość 7,5 cm
F-0480C | Kleszczyki do tęczówki (model Bonn), zakrzywione, 8,0 mm drobno ząbkowane, długość 7,5 cm, powlekane ceramiką
F-0490 | Kleszczyki do utrzymywania soczewek Yoshitomi-Neuhann „końcówki pokryte diamentowym pyłem”, z jedną płaską i jedną powierzchnia wypukła, model krótki, długość 7,5 cm
F-0490C | Kleszczyki do utrzymywania soczewek Yoshitomi-Neuhann „końcówki pokryte diamentowym pyłem”, z jedną płaską i jedną powierzchnia wypukła, model krótki, dł. 7,5 cm, cc
F-0500 | Kleszczyki implantacyjne Neumann, długość 7,5 cm
F-0500C | Kleszczyki implantacyjne Neumann, długość 7,5 cm, powlekane ceramiką
F-0510 | Kleszczyki chirurgiczne Bonn, proste, z platformą do wiązania, 1x2 zęby, 0,12 mm, kąt 90°, długość 7,5 cm
F-0510C | Pincetę chirurgiczną Bonn do szycia, prostą, z platformą do wiązania, 1x2 zęby, 0,12 mm, kąt 90° kąt, długość 7,5 cm, powlekane ceramicznie
F-0511 | Kleszczyki chirurgiczne Bonn, proste, z platformą do wiązania, 1x2 zęby, 0,2 mm, kąt 90°, długość 7,5 cm
F-0511C | Kleszczyki chirurgiczne Bonn, proste, z platformą do wiązania, 1x2 zęby, 0,2 mm, kąt 90°, długość 7,5 cm, powlekane ceramicznie
F-0520 | Kleszczyki Iris model Bonn, proste, 1x2 zęby, 0,12 mm, kąt 90°, długość 7,5 cm
F-0520C | Kleszczyki Iris model Bonn, proste, 1x2 zęby, 0,12 mm, kąt 90°, długość 7,5 cm, powlekane ceramiką
F-0530 | Kleszczyki do tęczówki model Bonn, zakrzywione, 8,0 mm, 1x2 zęby, 0,12 mm, kąt 90°, długość 7,5 cm, z platformą do wiązania
F-0530C | Kleszczyki do tęczówki model Bonn, zakrzywione, 8,0 mm, 1x2 zęby, 0,12 mm, kąt 90°, długość 7,5 cm, z platformą do wiązania, powłoka ceramiczna
F-0540 | Kleszczyki do tęczówki model Bonn, zakrzywione, 6,0 mm, 1x2 zęby, 0,12 mm, kąt 90°, długość 7,5 cm
F-0540C | Kleszczyki do tęczówki model Bonn, zakrzywione, 6,0 mm, 1x2 zęby, 0,12 mm, kąt 90°, długość 7,5 cm, powlekane ceramiką
F-0550 | Kleszczyki do tęczówki model Bonn, zakrzywione, 8,0 mm, 1x2 zęby, 0,12 mm, kąt 90°, długość 7,5 cm
F-0550C | Kleszczyki do tęczówki model Bonn, zakrzywione, 8,0 mm, 1x2 zęby, 0,12 mm, kąt 90°, długość 7,5 cm, powlekane ceramiką
F-0560 | Kleszczyki do wiązania rogówki, proste, z bardzo cienką platformą do wiązania, długość 8,5 cm
F-0560C | Kleszczyki do wiązania rogówki, proste, z bardzo cienką platformą do wiązania, długość 8,5 cm, powłoka ceramiczna
F-0560T | Kleszczyki do wiązania rogówki, proste, z bardzo cienką platformą do wiązania, długość 8,5 cm, tytanowe
F-0560TC | Kleszczyki do wiązania rogówki, proste, z bardzo cienką platformą do wiązania, długość 8,5 cm, tytanowe, powlekane ceramiką
F-0570 | Kleszczyki do wiązania rogówki, zakrzywione, z bardzo cienką platformą do wiązania, długość 8,5 cm
F-0570C | Kleszczyki do wiązania rogówki, zakrzywione, z bardzo cienką platformą do wiązania, długość 8,5 cm, powłoka ceramiczna
F-0570T | Kleszczyki do wiązania rogówki, zakrzywione, z bardzo cienką platformą do wiązania, długość 8,5 cm, tytanowe
F-0570TC | Kleszczyki do wiązania rogówki, zakrzywione, z bardzo cienką platformą do wiązania, długość 8,5 cm, tytanowe, powlekane ceramiką
F-0580 | Kleszczyki do wiązania rogówki, zakrzywione, z bardzo cienką platformą do wiązania 7,0 mm, długość 8,5 cm
F-0580C | Kleszczyki do wiązania rogówki, zakrzywione, z bardzo cienką platformą do wiązania 7,0 mm, długość 8,5 cm, powłoka ceramiczna
F-0580T | Kleszczyki do wiązania rogówki, zakrzywione, z bardzo cienką platformą do wiązania 7,0 mm, długość 8,5 cm, tytanowe
F-0580TC | Kleszczyki do wiązania rogówki, zakrzywione, z bardzo cienką platformą do wiązania 7,0 mm, długość 8,5 cm, tytanowe, powlekane ceramiką
F-0590 | Kleszczyki do unieruchamiania rogówki, proste, z platformą do wiązania, 1x1 ząbki Pierse, 0,1 mm, długość 8,5 cm
F-0590C | Kleszczyki do unieruchamiania rogówki, proste, z platformą do wiązania, 1x1 ząbki Pierse, 0,1 mm, długość 8,5 cm, powlekane ceramiką
F-0590T | Kleszczyki do unieruchamiania rogówki, proste, z platformą do wiązania, 1x1 ząbki Pierse, 0,1 mm, długość 8,5 cm, tytanowe
F-0590TC | Kleszczyki do unieruchamiania rogówki, proste, z platformą do wiązania, 1x1 ząbki Pierse, 0,1 mm, długość 8,5 cm, tytanowe, powlekane ceramiką
F-0600 | Kleszczyki do unieruchamiania rogówki, proste, z platformą do wiązania, 1x1 ząbki Pierse, 0,2 mm, długość 8,5 cm
F-0600C | Kleszczyki do unieruchamiania rogówki, proste, z platformą do wiązania, 1x1 ząbki Pierse, 0,2 mm, długość 8,5 cm, powlekana ceramicznie
F-0600T | Kleszczyki do unieruchamiania rogówki, proste, z platformą do wiązania, 1x1 ząbki Pierse, 0,2 mm, długość 8,5 cm, tytanowa
F-0600TC | Kleszczyki do unieruchamiania rogówki, proste, z platformą do wiązania, 1x1 ząbki Pierse, 0,2 mm, długość 8,5 cm, tytan, powłoka ceramiczna
F-0610 | Kleszczyki do unieruchamiania rogówki, proste, 1x1 zęby Pierse, 0,2 mm, długość 8,5 cm
F-0610C | Kleszczyki do unieruchamiania rogówki, proste, 1x1 zęby Pierse, 0,2 mm, długość 8,5 cm powlekane ceramiką
F-0610T | Kleszczyki do unieruchamiania rogówki, proste, 1x1 zęby Pierse, 0,2 mm, długość 8,5 cm tytanowy
F-0610TC | Kleszczyki do unieruchamiania rogówki, proste, 1x1 zęby Pierse, 0,2 mm, długość 8,5 cm tytanowe, pokryte powłoką ceramiczną
F-0620 | Kleszczyki do unieruchamiania rogówki, proste, 1x1 ząbki Pierse, 0,3 mm, długość 8,5 cm
F-0620C | Kleszczyki do unieruchamiania rogówki, proste, 1x1 zęby Pierse, 0,3 mm, długość 8,5 cm, powlekane ceramiką
F-0620T | Kleszczyki do unieruchamiania rogówki, proste, 1x1 zęby Pierse, 0,3 mm, długość 8,5 cm, tytanowy
F-0620TC | Kleszczyki do unieruchamiania rogówki, proste, 1x1 zęby Pierse, 0,3 mm, długość 8,5 cm, tytanowe, pokryte powłoką ceramiczną
F-0630 | Kleszczyki do mocowania rogówki, zakrzywione, z platformą do wiązania, 1x1 ząbki Pierse, 0,1 mm, długość 8,5 cm
F-0630C | Kleszczyki do mocowania rogówki, zakrzywione, z platformą do wiązania, 1x1 ząbki Pierse, 0,1 mm, długość 8,5 cm, powlekane ceramiką
F-0630T | Kleszczyki do mocowania rogówki, zakrzywione, z platformą do wiązania, 1x1 ząbki Pierse, 0,1 mm, długość 8,5 cm, tytanowe
F-0630TC | Kleszczyki do mocowania rogówki, zakrzywione, z platformą do wiązania, 1x1 ząbki Pierse, 0,1 mm, długość 8,5 cm, tytanowe, powlekane ceramiką
F-0640 | Kleszczyki do mocowania rogówki, kątowe, z platformą do wiązania, 1x1 ząbki Pierse, 0,1 mm, długość 8,5 cm
F-0640C | Kleszczyki do mocowania rogówki, kątowe, z platformą do wiązania, 1x1 ząbki Pierse, 0,1 mm, długość 8,5 cm, powlekane ceramiką
F-0640T | Kleszczyki do mocowania rogówki, kątowe, z platformą do wiązania, 1x1 ząbki Pierse, 0,1 mm, długość 8,5 cm, tytanowe
F-0640TC | Kleszczyki do mocowania rogówki, kątowe, z platformą do wiązania, 1x1 ząbki Pierse, 0,1 mm, długość 8,5 cm, tytanowe, powlekane ceramiką
F-0650 | Kleszczyki do szycia rogówki, proste, z platformą do wiązania, 1x2 zęby, 0,12 mm, kąt 90°, długość 8,5 cm
F-0650C | Kleszczyki do szycia rogówki, proste, z platformą do wiązania, 1x2 zęby, 0,12 mm, Kąt 90°, długość 8,5 cm, powlekane ceramiką
F-0650T | Kleszczyki do szycia rogówki, proste, z platformą do wiązania, 1x2 zęby, 0,12 mm, Kąt 90°, długość 8,5 cm, tytanowe
F-0650TC | Kleszczyki do szycia rogówki, proste, z platformą do wiązania, 1x2 zęby, 0,12 mm, Kąt 90°, długość: 8,5 cm, tytanowe, powlekane ceramiką
F-0651 | Kleszczyki do szycia rogówki, proste, z platformą do wiązania, 1x2 zęby, 0,25 mm, kąt 90°, długość 8,5 cm
F-0651C | Kleszczyki do szycia rogówki, proste, z platformą do wiązania, 1x2 zęby, 0,25 mm, Kąt 90°, długość 8,5 cm, powlekane ceramiką
F-0660 | Kleszczyki do szycia rogówki, proste, z platformą do wiązania, 1x2 zęby, 0,12 mm, Kąt 45°, długość 8,5 cm
F-0660C | Kleszczyki do szycia rogówki, proste, z platformą do wiązania, 1x2 zęby, 0,12 mm, Kąt 45°, długość 8,5 cm, powłoka ceramiczna
F-0660T | Kleszczyki do szycia rogówki, proste, z platformą do wiązania, 1x2 zęby, 0,12 mm, Kąt 45°, długość 8,5 cm, tytan
F-0660TC | Kleszczyki do szycia rogówki, proste, z platformą do wiązania, 1x2 zęby, 0,12 mm, Kąt 45°, długość: 8,5 cm, tytan, powłoka ceramiczna
F-0670 | Kleszczyki do szycia rogówki, zakrzywione z platformą do wiązania, 1x2 zęby, 0,12 mm, kąt 90°, długość 8,5 cm
F-0670C | Kleszczyki do szycia rogówki, zakrzywione z platformą do wiązania, 1x2 zęby, 0,12 mm, Kąt 90°, długość 8,5 cm, powlekane ceramiką
F-0670T | Kleszczyki do szycia rogówki, zakrzywione z platformą do wiązania, 1x2 zęby, 0,12 mm, Kąt 90°, długość 8,5 cm, tytanowe
F-0670TC | Kleszczyki do szycia rogówki, zakrzywione z platformą do wiązania, 1x2 zęby, 0,12 mm, Kąt 90°, długość: 8,5 cm, tytanowe, powlekane ceramiką
F-0680 | Kleszczyki do szycia rogówki, zakrzywione z platformą do wiązania, 1x2 zęby, 0,12 mm, Kąt 45°, długość 8,5 cm
F-0680C | Kleszczyki do szycia rogówki, zakrzywione z platformą do wiązania, 1x2 zęby, 0,12 mm, Kąt 45°, długość 8,5 cm, powłoka ceramiczna
F-0680T | Kleszczyki do szycia rogówki, zakrzywione z platformą do wiązania, 1x2 zęby, 0,12 mm, Kąt 45°, długość 8,5 cm, tytan
F-0680TC | Kleszczyki do szycia rogówki, zakrzywione z platformą do wiązania, 1x2 zęby, 0,12 mm, Kąt 45°, długość: 8,5 cm, tytan, powłoka ceramiczna
F-0690 | Kleszczyki do szycia rogówki, kątowe, z platformą do wiązania, 1x2 zęby, 0,12 mm, kąt 90°, długość 8,5 cm
F-0690C | Kleszczyki do szycia rogówki, kątowe, z platformą do wiązania, 1x2 zęby, 0,12 mm, Kąt 90°, długość 8,5 cm, powlekane ceramiką
F-0690T | Kleszczyki do szycia rogówki, kątowe, z platformą do wiązania, 1x2 zęby, 0,12 mm, Kąt 90°, długość 8,5 cm, tytanowe
F-0690TC | Kleszczyki do szycia rogówki, kątowe, z platformą do wiązania, 1x2 zęby, 0,12 mm, Kąt 90°, długość: 8,5 cm, tytanowe, powlekane ceramiką
F-0700 | Kleszczyki do szycia rogówki, kątowe, z platformą do wiązania, 1x2 zęby, 0,12 mm, Kąt 45°, długość 8,5 cm
F-0700C | Kleszczyki do szycia rogówki, kątowe, z platformą do wiązania, 1x2 zęby, 0,12 mm, Kąt 45°, długość 8,5 cm, powłoka ceramiczna
F-0700T | Kleszczyki do szycia rogówki, kątowe, z platformą do wiązania, 1x2 zęby, 0,12 mm, Kąt 45°, długość 8,5 cm, tytan
F-0700TC | Kleszczyki do szycia rogówki, kątowe, z platformą do wiązania, 1x2 zęby, 0,12 mm, Kąt 45°, długość: 8,5 cm, tytan, powłoka ceramiczna
F-0710 | Kleszczyki do rogówki Colibri, proste, z platformą do wiązania 5,0 mm, długość 8,5 cm
F-0710C | Kleszczyki do rogówki Colibri, proste, z platformą do wiązania 5,0 mm, długość 8,5 cm, powłoka ceramiczna
F-0710T | Kleszczyki do rogówki Colibri, proste, z platformą do wiązania 5,0 mm 5,0 mm, długość 8,5 cm, tytanowe
F-0710TC | Kleszczyki do rogówki Colibri, proste, z platformą do wiązania 5,0 mm 5,0 mm, długość 8,5 cm, tytanowe, powlekane ceramiką
F-0720 | Kleszczyki do rogówki Colibri, z platformą do wiązania 5,0 mm, wyjątkowo delikatne ostrymi końcówkami, długość 8,5 cm
F-0720C | Kleszczyki do rogówki Colibri, z platformą do wiązania 5,0 mm, wyjątkowo delikatne ostre końcówki, długość 8,5 cm, powlekane ceramiką
F-0720T | Kleszczyki do rogówki Colibri, z platformą do wiązania 5,0 mm, wyjątkowo delikatne ostre końcówki, długość 8,5 cm, z tytanowymi
F-0720TC | Kleszczyki do rogówki Colibri, z platformą do wiązania 5,0 mm, wyjątkowo delikatne wysokość końcówek, długość: 8,5 cm, tytanowe, powlekane ceramiką
F-0730 | Kleszczyki do usuwania, z ostrymi końcówkami długość 8,5 cm
F-0730C | Kleszczyki do usuwania, z ostrymi końcówkami długość 8,5 cm, powlekane ceramiką
F-0730T | Kleszczyki do usuwania, z ostrymi końcówkami długość 8,5 cm, tytanowe
F-0730TC | Kleszczyki do usuwania, z ostrymi końcówkami długość 8,5 cm, tytanowe, powlekane ceramiką
F-0740 | Kleszczyki do unieruchamiania rogówki, proste, 1x1 zęby Pierse, 0,2 mm, długość 8,5 cm
F-0740C | Kleszczyki do unieruchamiania rogówki, proste, 1x1 zęby Pierse, 0,2 mm, długość 8,5 cm powlekane ceramiką
F-0740T | Kleszczyki do unieruchamiania rogówki, proste, 1x1 zęby Pierse, 0,2 mm, długość 8,5 cm tytanowy
F-0740TC | Kleszczyki do unieruchamiania rogówki, proste, 1x1 zęby Pierse, 0,2 mm, długość 8,5 cm tytanowe, pokryte powłoką ceramiczną
F-0750 | Kleszczyki do mocowania rogówki, zakrzywione, 1x1 zęby Pierse, 0,2 mm, długość 8,5 cm
F-0750C | Kleszczyki do mocowania rogówki, zakrzywione, 1x1 zęby Pierse, 0,2 mm, długość 8,5 cm powlekane ceramiką
F-0750T | Kleszczyki do mocowania rogówki, zakrzywione, 1x1 zęby Pierse, 0,2 mm, długość 8,5 cm tytanowy
F-0750TC | Kleszczyki do mocowania rogówki, zakrzywione, 1x1 zęby Pierse, 0,2 mm, długość 8,5 cm tytanowe, pokryte powłoką ceramiczną
F-0760 | Kleszczyki do mocowania rogówki, kątowe, z platformą do wiązania, 1x1 ząbki Pierse, 0,2 mm, długość 8,5 cm
F-0760C | Kleszczyki do mocowania rogówki, kątowe, z platformą do wiązania, 1x1 ząbki Pierse, 0,2 mm, długość 8,5 cm, powlekana ceramicznie
F-0760T | Kleszczyki do mocowania rogówki, kątowe, z platformą do wiązania, 1x1 ząbki Pierse, 0,2 mm, długość 8,5 cm, tytanowa
F-0760TC | Kleszczyki do mocowania rogówki, kątowe, z platformą do wiązania, 1x1 ząbki Pierse, 0,2 mm, długość 8,5 cm, tytan, powłoka ceramiczna
F-0770 | Kleszczyki do mocowania rogówki, kątowe, z zębami Pierse 1x1, 0,2 mm, długość 8,5 cm
F-0770C | Kleszczyki do mocowania rogówki, kątowe, z zębami Pierse 1x1, 0,2 mm, długość 8,5 cm, powłoka ceramiczna
F-0770T | Kleszczyki do mocowania rogówki, kątowe, z zębami Pierse 1x1, 0,2 mm, długość 8,5 cm, tytanowe
F-0770TC | Kleszczyki do mocowania rogówki, kątowe, z zębami Pierse 1x1, 0,2 mm, długość 8,5 cm, tytanowe, powlekane ceramiką
F-0780 | Kleszczyki do mocowania rogówki, kątowe, 1x1 ząbki Pierse, 0,3 mm, długość 8,5 cm
F-0780C | Kleszczyki do mocowania rogówki, kątowe, 1x1 zęby Pierse, 0,3 mm, długość 8,5 cm, powlekane ceramiką
F-0780T | Kleszczyki do mocowania rogówki, kątowe, 1x1 zęby Pierse, 0,3 mm, długość 8,5 cm, tytanowy
F-0780TC | Kleszczyki do mocowania rogówki, kątowe, 1x1 zęby Pierse, 0,3 mm, długość 8,5 cm, tytanowe, pokryte powłoką ceramiczną
F-0790 | Kleszczyki do mocowania rogówki Colibri, z platformą do wiązania, 1x1 ząbki Pierse, 0,1 mm, długość 8,5 cm
F-0790C | Kleszczyki do mocowania rogówki Colibri, z platformą do wiązania, 1x1 ząbki Pierse, 0,1 mm, długość 8,5 cm, powlekane ceramiką
F-0790T | Kleszczyki do mocowania rogówki Colibri, z platformą do wiązania, 1x1 ząbki Pierse, 0,1 mm, długość 8,5 cm, tytanowe
F-0790TC | Kleszczyki do mocowania rogówki Colibri, z platformą do wiązania, 1x1 ząbki Pierse, 0,1 mm, długość 8,5 cm, tytanowe, powlekane ceramiką
F-0800 | Kleszczyki do mocowania rogówki Colibri, z platformą do wiązania, 1x1 ząbki Pierse, 0,3 mm, długość 8,5 cm
F-0800C | Kleszczyki do mocowania rogówki Colibri, z platformą do wiązania, 1x1 ząbki Pierse, 0,3 mm, długość 8,5 cm, powlekane ceramiką
F-0800T | Kleszczyki do mocowania rogówki Colibri, z platformą do wiązania, 1x1 ząbki Pierse, 0,3 mm, długość 8,5 cm, tytanowe
F-0800TC | Kleszczyki do mocowania rogówki Colibri, z platformą do wiązania, 1x1 ząbki Pierse, 0,3 mm, długość 8,5 cm, tytanowe, powlekane ceramicznie
F-0810 | Pincetę do rogówki Colibri, prosta z platformą do wiązania, 1x2 zęby, 0,12 mm, kąt 90°, długość 8,5 cm
F-0810C | Pincetę do rogówki Colibri, prosta z platformą do wiązania, 1x2 zęby, 0,12 mm, Kąt 90°, długość 8,5 cm, powlekane ceramiką
F-0810T | Pincetę do rogówki Colibri, prosta z platformą do wiązania, 1x2 zęby, 0,12 mm, Kąt 90°, długość 8,5 cm, tytanowe
F-0810TC | Pincetę do rogówki Colibri, prosta z platformą do wiązania, 1x2 zęby, 0,12 mm, Kąt 90°, długość: 8,5 cm, tytanowe, powlekane ceramiką
F-0820 | Kleszczyki do rogówki Colibri, z platformą do wiązania, 1x2 zęby, 0,12 mm, Kąt 45°, długość 8,5 cm
F-0820C | Kleszczyki do rogówki Colibri, z platformą do wiązania, 1x2 zęby, 0,12 mm, Kąt 45°, długość 8,5 cm, powłoka ceramiczna
F-0820T | Kleszczyki do rogówki Colibri, z platformą do wiązania, 1x2 zęby, 0,12 mm, Kąt 45°, długość 8,5 cm, tytan
F-0820TC | Kleszczyki do rogówki Colibri, z platformą do wiązania, 1x2 zęby, 0,12 mm, Kąt 45°, długość: 8,5 cm, tytan, powłoka ceramiczna
F-0830 | Pincet do szwów Paufique, z platformą do wiązania 5,0 mm, standardowe szczęki, długość 8,5 cm
F-0830C | Pincet do szwów Paufique, z platformą do wiązania 5,0 mm, standardowe szczęki, długość 8,5 cm, powłoka ceramiczna
F-0840 | Pincet do szwów Paufique, z platformą do wiązania 5,0 mm, bardzo delikatne szczęki, długość 8,5 cm
F-0840C | Pincet do szwów Paufique, z platformą do wiązania 5,0 mm, bardzo delikatne szczęki, długość: 8,5 cm, powłoka ceramiczna
F-0850 | Kleszczyki chirurgiczne St. (model Martin), z platformą do wiązania 5,0 mm, 1x2 zęby, 0,12 mm, kąt 90°, długość 8,5 cm
F-0850C | Kleszczyki chirurgiczne St. (model Martin), z platformą do wiązania 5,0 mm, 1x2 zęby, 0,12 mm, kąt 90°, długość 8,5 cm, powłoka ceramiczna
F-0860 | Kleszczyki chirurgiczne St. (model Martin), z platformą do wiązania 5,0 mm, 1x2 zęby, 0,3 mm, kąt 90°, długość 8,5 cm
F-0860C | Kleszczyki chirurgiczne St. (model Martin), z platformą do wiązania 5,0 mm, 1x2 zęby, 0,3 mm, kąt 90°, długość 8,5 cm, powłoka ceramiczna
F-0870 | Kleszczyki chirurgiczne (model Paufique), z platformą do wiązania 5,0 mm, 1x2 zęby, 0,12 mm, kąt 45°, długość 8,5 cm
F-0870C | Kleszczyki chirurgiczne (model Paufique), z platformą do wiązania 5,0 mm, 1x2 zęby, 0,12 mm, kąt 45°, długość 8,5 cm, powłoka ceramiczna
F-0880 | Pincet do szwów Paufique, z platformą do wiązania 5,0 mm, 1x2 zęby, 0,3 mm, kąt 45°, długość 8,5 cm
F-0880C | Pincet do szwów Paufique, z platformą do wiązania 5,0 mm, 1x2 zęby, 0,3 mm, kąt 45°, długość 8,5 cm, powłoka ceramiczna
F-0890 | Kleszczyki chirurgiczne Manhattan Eye & Ear, z platformą do wiązania 5,0 mm, 1x2 zęby, 0,5 mm, kąt 45°, długość 8,5 cm
F-0890C | Kleszczyki chirurgiczne Manhattan Eye & Ear, z platformą do wiązania 5,0 mm, 1x2 zęby, 0,5 mm, kąt 45°, długość 8,5 cm, powłoka ceramiczna
F-0900 | Kleszczyki chirurgiczne Paufique, proste, z platformą do wiązania 5,0 mm, 1x2 zęby, 0,7 mm, kąt 45°, długość 8,5 cm
F-0900C | Kleszczyki chirurgiczne Paufique, proste, z platformą do wiązania 5,0 mm, 1x2 zęby, 0,7 mm, kąt 45°, długość 8,5 cm, powłoka ceramiczna
F-0910 | Kleszczyki chirurgiczne, model St. Martin, 1x2 zęby, 0,8 mm, kąt 45°, długość 8,5 cm
F-0910C | Kleszczyki chirurgiczne, model St. Martin, 1x2 zęby, 0,8 mm, kąt 45°, długość 8,5 cm, powłoka ceramiczna
F-0911 | Kleszczyki chirurgiczne, model St. Martin, 1x2 zęby, 0,8 mm, kąt 45°, długość 7,5 cm
F-0911C | Kleszczyki chirurgiczne, model St. Martin, 1x2 zęby, 0,8 mm, kąt 45°, długość 7,5 cm, powlekane ceramiką
F-0920 | Pincet do szwów Paufique, z platformą do wiązania, 1x2 zęby, 0,9 mm, Kąt 45°, długość 8,5 cm
F-0920C | Pincet do szwów Paufique, z platformą do wiązania, 1x2 zęby, 0,9 mm, Kąt 45°, długość 8,5 cm, powłoka ceramiczna
F-0930 | Kleszczyki do szycia Sauer, proste, 1x2 zęby, 0,5 mm, kąt 45°, długość 8,5 cm
F-0930C | Kleszczyki do szycia Sauer, proste, 1x2 zęby, 0,5 mm, kąt 45°, długość 8,5 cm, powłoka ceramiczna
F-0940 | Kleszczyki chirurgiczne (model Tuebingen), z platformą do wiązania 5,0 mm, bardzo delikatne, długość 8,5 cm
F-0940C | Kleszczyki chirurgiczne (model Tuebingen), z platformą do wiązania 5,0 mm, bardzo delikatne, długość 8,5 cm, powłoka ceramiczna
F-0950 | Kleszczyki McPhersona do wiązania, proste, z platformą do wiązania 5,0 mm, długość 8,5 cm
F-0950C | Kleszczyki McPherson do wiązania, proste, z platformą 5,00 mm, długość 8,5 cm, powłoka ceramiczna
F-0960 | Kleszczyki McPhersona, zakrzywione, z platformą do wiązania 5,0 mm, długość 8,5 cm
F-0960C | Kleszczyki McPhersona, zakrzywione, z platformą do wiązania 5,0 mm, długość 8,5 cm, powłoka ceramiczna
F-0970 | Kleszczyki Kelmana-McPhersona, zakrzywione, 7,5 mm, z platformą do wiązania 5,0 mm, długość 8,5 cm
F-0970C | Kleszczyki Kelmana-McPhersona, zakrzywione, 7,5 mm, z platformą do wiązania 5,0 mm, długość 8,5 cm, powłoka ceramiczna
F-0980 | Kleszczyki Bechert-McPherson do wiązania, zakrzywione, 10,0 mm, z platformą do wiązania 5,0 mm, długość 8,5 cm
F-0980C | Kleszczyki Bechert-McPherson do wiązania, zakrzywione, 10,0 mm, z platformą do wiązania 5,0 mm, długość 8,5 cm, powłoka ceramiczna
F-0990 | Kleszczyki McPherson do soczewek wewnątrzgałkowych, zakrzywione, 10,0 mm, z ząbkowanymi końcówkami, długość 8,5 cm
F-0990C | Kleszczyki McPherson do soczewek wewnątrzgałkowych, zakrzywione, 10,0 mm, z ząbkowanymi końcówkami, długość 8,5 cm, powlekane ceramiką
F-1000 | Kleszczyki do kapsuloreksji Utrata, zakrzywione, trójkątne końcówki, długość 8,5 cm
F-1000C | Kleszczyki do kapsuloreksji Utrata, zakrzywione, końcówki trójkątne, długość 8,5 cm, powlekane ceramiką
F-1003 | Kleszczyki MIC Utrata Capsulorhexis, końcówki trójkątne, 14,0 mm, zakrzywione, bardzo delikatne trzonki, długość 8,5 cm
F-1003C | Kleszczyki MIC Utrata Capsulorhexis, końcówki trójkątne, 14,0 mm, zakrzywione, bardzo delikatne trzonki, długość: 8,5 cm, powłoka ceramiczna
F-1004 | Kleszczyki MIC Jaffe do kapsuloreksji, końcówki w kształcie oliwki, 14,0 mm, zakrzywione, bardzo delikatne trzonki, długość 8,5 cm
F-1004C | Kleszczyki MIC Jaffe do kapsuloreksji, końcówki w kształcie oliwki, 14,0 mm, zakrzywione, bardzo delikatne trzonki, długość: 8,5 cm, powłoka ceramiczna
F-1010 | Kleszczyki Lehnera do kapsuloreksji, zakrzywione, trójkątne końcówki, długość 8,5 cm
F-1010C | Kleszczyki Lehnera do kapsuloreksji, zakrzywione, końcówki trójkątne, długość 8,5 cm, powlekane ceramiką
F-1020 | Kleszczyki do kapsuloreksji Gimbel, zakrzywione, otwór tylko 3,0 mm, trójkątne końcówki, długość 8,5 cm
F-1020C | Kleszczyki do kapsuloreksji Gimbel, zakrzywione, otwór tylko 3,0 mm, końcówki w kształcie trójkąta, długość: 8,5 cm, powłoka ceramiczna
F-1025 | Kleszczyki do kapsułki Arruga, zakrzywione, długość 9,8 cm
F-1025C | Kleszczyki do kapsułki Arruga, zakrzywione, długość 9,8 cm, powlekane ceramiką
F-1030 | Kleszczyki Lehnera do kapsuloreksji, zakrzywione, z ząbkami krzyżowymi, trójkątne końcówki, długość 8,5 cm
F-1030C | Kleszczyki Lehnera do kapsuloreksji, zakrzywione, z ząbkami krzyżowymi, końcówki w kształcie trójkąta, długość: 8,5 cm, powłoka ceramiczna
F-1040 | Kleszczyki rogówkowe McPhersona, proste, z platformą do wiązania 5,0 mm, 1x2 zęby, 0,12 mm, kąt 90°, długość 8,5 cm
F-1040C | Pincetki rogówkowe McPhersona proste, z platformą 5,0 mm, 1x2 zęby, kąt 0,12 mm kąt 90°, długość 8,5 cm, powlekane ceramiką
F-1050 | Kleszczyki do wiązania Bonn, proste, z platformą do wiązania 5,0 mm, do szwów 9,0-11,0, długość 9,5 cm
F-1050C | Kleszczyki do wiązania Bonn, proste, z platformą do wiązania 5,0 mm, do szwów 9,0-11,0, długość: 9,5 cm, powłoka ceramiczna
F-1060 | Kleszczyki do wiązania Bonn, zakrzywione, z platformą do wiązania 5,0 mm, do szwów 9,0-11,0, długość 9,5 cm
F-1060C | Kleszczyki do wiązania Bonn, zakrzywione, z platformą do wiązania 5,0 mm, do szwów 9,0-11,0, długość: 9,5 cm, powłoka ceramiczna
F-1070 | Kleszczyki do wiązania Bonn, kątowe, z platformą do wiązania 5,0 mm, do szwów 9,0-11,0, długość 9,5 cm
F-1070C | Kleszczyki do wiązania Bonn, kątowe, z platformą do wiązania 5,0 mm, do szwów 9,0-11,0, długość: 9,5 cm, powłoka ceramiczna
F-1080 | Kleszczyki Bonn proste (model długi), 1x2 zęby, 0,12 mm, kąt 90°, długość 9,5 cm
F-1080C | Kleszczyki Bonn proste (model długi), 1x2 zęby, 0,12 mm, kąt 90°, długość 9,5 cm, powłoka ceramiczna
F-1090 | Pincet Bonn prosty (model długi), z platformą do wiązania 5,0 mm, 1x2 zęby, 0,12 mm, kątem 90°, długość 9,5 cm
F-1090C | Pincet Bonn prosty (model długi), z platformą do wiązania 5,0 mm, 1x2 zęby, 0,12 mm, kąt 90°, długość 9,5 cm, powlekane ceramiką
F-1100 | Pincet Bonn prosty (model długi), z Platforma do wiązania 5,0 mm, 1x2 zęby, 0,5 mm, kątem 90°, długość 9,5 cm
F-1100C | Pincet Bonn prosty (model długi), z Platforma do wiązania 5,0 mm, 1x2 zęby, 0,5 mm, kąt 90°, długość 9,5 cm, powlekane ceramiką
F-1110 | Kleszczyki Thorpe do mocowania spojówki, proste, z platformą do wiązania, 2x3 zęby 0,12 mm, kąt 90°, długość 9,5 cm
F-1110C | Kleszczyki Thorpe do mocowania spojówki, proste, z platformą do wiązania, 2x3 zęby 0,12 mm, kąt 90°, długość 9,5 cm, powłoka ceramiczna
F-1120 | Kleszczyki Thorpe do mocowania spojówki, proste, z platformą do wiązania, 2x3 zęby 0,6 mm, kąt 90°, długość 9,5 cm
F-1120C | Kleszczyki Thorpe do mocowania spojówki, proste, z platformą do wiązania, 2x3 zęby 0,6 mm, kąt 90°, długość 9,5 cm, powłoka ceramiczna
F-1130 | Kleszczyki Lester Fixation, proste, 2x3 zęby, 0,6 mm, kąt 90°, długość 9,5 cm
F-1130C | Kleszczyki Lester Fixation, proste, 2x3 zęby, 0,6 mm, kąt 90°, długość 9,5 cm, powłoka ceramiczna
F-1135 | Kleszczyki Buratto do sztywnych soczewek wewnątrzgałkowych lekko zakrzywione, ząbkowane końcówki w kształcie dysku końcówki, 9,5 cm
F-1135C | Kleszczyki Buratto do sztywnych soczewek wewnątrzgałkowych lekko zakrzywione, ząbkowane końcówki w kształcie dysku końcówki, 9,5 cm, powlekane ceramiką
F-1140 | Kleszczyki Castroviejo do wiązania, proste, z platformą do wiązania 5,0 mm, długość 11,0 cm
F-1140C | Kleszczyki Castroviejo do wiązania, proste, z platformą do wiązania 5,0 mm, długość 11,0 cm, powlekane ceramiką
F-1150 | Kleszczyki Kelman McPherson do wiązania, zakrzywione, 7,5 mm, z platformą do wiązania, długość 11,0 cm
F-1150C | Kleszczyki Kelman McPherson do wiązania, zakrzywione, 7,5 mm, z platformą do wiązania, długość 11,0 cm, powlekane ceramiką
F-1151 | Kleszczyki Kelman McPherson do wiązania, zakrzywione, 9,0 mm, z platformą do wiązania, długość 11,0 cm
F-1151C | Kleszczyki Kelman McPherson do wiązania, zakrzywione, 9,0 mm, z platformą do wiązania, długość 11,0 cm, powlekane ceramiką
F-1160 | Kleszczyki do kapsuloreksji Utrata, zakrzywione, trójkątne końcówki, długość 11,0 cm
F-1160C | Kleszczyki do kapsuloreksji Utrata, zakrzywione, trójkątne końcówki, długość 11,0 cm, powlekane ceramiką
F-1161 | Kleszczyki do kapsuloreksji Utrata, zakrzywione, bardzo cienkie długie trzonki, ultra cienkie końcówki chwytające, długość 11,0 cm
F-1161C | Kleszczyki do kapsuloreksji Utrata, zakrzywione, bardzo cienkie długie trzonki, ultra cienkie końcówki chwytające, długość 11,0 cm, powłoka ceramiczna
F-1170 | Kleszczyki do kapsuloreksji Jaffe, zakrzywione bardzo cienkie długie ramiona, ultra cienkie tępe końcówki, długość 11,0 cm
F-1170C | Kleszczyki do kapsuloreksji Jaffe, zakrzywione bardzo cienkie długie ramiona, ultra cienkie tępe końcówki, długość 11,0 cm, powłoka ceramiczna
F-1180 | Kleszczyki Castroviejo-Colibri Pierce, z platformą do wiązania 7,5 mm, długość 11,0 cm
F-1180C | Kleszczyki Castroviejo-Colibri Pierce, z platformą do wiązania 7,5 mm, długość 11,0 cm, powlekane ceramiką
F-1190 | Kleszczyki do szycia Castroviejo, z platformą do wiązania 6,0 mm, 1x2 zęby, 0,12 mm, kąt 45°, długość 11,0 cm
F-1190C | Kleszczyki do szycia Castroviejo, z platformą do wiązania 6,0 mm, 1x2 zęby, 0,12 mm, kąt 45°, długość: 11,0 cm, powłoka ceramiczna
F-1200 | Kleszczyki do szycia Castroviejo, z platformą do wiązania 6,0 mm, 1x2 zęby, 0,3 mm, kąt 45°, długość 11,0 cm
F-1200C | Kleszczyki do szycia Castroviejo, z platformą do wiązania 6,0 mm, 1x2 zęby, 0,3 mm, kąt 45°, długość: 11,0 cm, powlekane ceramiką
F-1210 | Kleszczyki do szycia Castroviejo, z platformą do wiązania 6,0 mm, 1x2 zęby, 0,5 mm, kąt 45°, długość 11,0 cm
F-1210C | Kleszczyki do szycia Castroviejo, z platformą do wiązania 6,0 mm, 1x2 zęby, 0,5 mm, kąt 45°, długość: 11,0 cm, powlekane ceramiką
F-1211 | Kleszczyki chirurgiczne Castroviejo, bagnetowe, z platformą do wiązania 7,0 mm, 1x2 zęby, 0,5 mm, długość 11,0 cm
F-1211C | Kleszczyki chirurgiczne Castroviejo, bagnetowe, z platformą do wiązania 7,0 mm, 1x2 zęby, 0,5 mm, długość 11,0 cm, powlekane ceramicznie
F-1220 | Kleszczyki do szycia Castroviejo, z platformą do wiązania 6,0 mm, 1x2 zęby, 0,9 mm, kąt 45°, długość 11,0 cm
F-1220C | Kleszczyki do szycia Castroviejo, z platformą do wiązania 6,0 mm, 1x2 zęby, 0,9 mm, kąt 45°, długość 11,0 cm, powłoka ceramiczna
F-1230 | Kleszczyki do szycia Castroviejo, z platformą do wiązania 6,0 mm, 1x2 zęby, 1,5 mm, kąt 45°, długość 11,0 cm
F-1230C | Kleszczyki do szycia Castroviejo, z platformą do wiązania 6,0 mm, 1x2 zęby, 1,5 mm, kąt 45°, długość 11,0 cm, powłoka ceramiczna
F-1240 | Szwy Snider-Castroviejo Fcps, z 6 mm platformą do wiązania, 1x2 zęby, 0,12 mm, kąt 45°, z blokadą, długość 11,0 cm
F-1240C | Szwy Snider-Castroviejo Fcps, z 6 mm platformą do wiązania, 1x2 zęby, 0,12 mm, kąt 45°, z blokadą, długość 11,0 cm, powłoka ceramiczna
F-1250 | Kleszczyki do szycia Castroviejo, 1x2 zęby, 0,3 mm, kąt 45°, długość 11,0 cm
F-1250C | Kleszczyki do szycia Castroviejo, 1x2 zęby, 0,3 mm, kąt 45°, długość 11,0 cm, powlekane ceramiką
F-1260 | Kleszczyki do szycia Castroviejo, 1x2 zęby, 0,5 mm, kąt 45°, długość 11,0 cm
F-1260C | Kleszczyki do szycia Castroviejo, 1x2 zęby, 0,5 mm, kąt 45°, długość 11,0 cm, powlekane ceramiką
F-1270 | Kleszczyki do szycia Castroviejo, 1x2 zęby, 0,9 mm, kąt 45°, długość 11,0 cm
F-1270C | Kleszczyki do szycia Castroviejo, 1x2 zęby, 0,9 mm, kąt 45°, długość 11,0 cm, powlekane ceramiką
F-1280 | Kleszczyki Bonn Iris, z platformą do wiązania, 1x2 zęby, 0,12 mm, kąt 90°, długość 11,0 cm
F-1280C | Kleszczyki Bonn Iris, z platformą do wiązania, 1x2 zęby, 0,12 mm, kąt 90°, długość 11,0 cm, powlekane ceramiką
F-1290 | Kleszczyki rogówkowe McPherson, z platformą do wiązania 5,0 mm, 1x2 zęby, 0,4 mm, kąt 90°, długość 11,0 cm
F-1290C | Kleszczyki rogówkowe McPherson, z platformą do wiązania 5,0 mm, 1x2 zęby, 0,4 mm, kąt 90°, długość 11,0 cm, powłoka ceramiczna
F-1300 | Kleszczyki do szycia Castroviejo, zakrzywione, z platformą do wiązania 6,0 mm, 1x2 zęby, 0,12 mm, kąt 45°, długość 11,0 cm
F-1300C | Kleszczyki do szycia Castroviejo, zakrzywione, z platformą do wiązania 6,0 mm, 1x2 zęby, 0,12 mm, kąt 45°, długość 11,0 cm, powłoka ceramiczna
F-1310 | Kleszczyki do szycia Castroviejo, zakrzywione, z platformą do wiązania 6,0 mm, 1x2 zęby, 0,3 mm, kąt 45°, długość 11,0 cm
F-1310C | Kleszczyki do szycia Castroviejo, zakrzywione, z platformą do wiązania 6,0 mm, 1x2 zęby, 0,3 mm, kąt 45°, długość 11,0 cm, powłoka ceramiczna
F-1320 | Kleszczyki do szycia Castroviejo, zakrzywione, z platformą do wiązania 6,0 mm, 1x2 zęby, 0,5 mm, kąt 45°, długość 11,0 cm
F-1320C | Kleszczyki do szycia Castroviejo, zakrzywione, z platformą do wiązania 6,0 mm, 1x2 zęby, 0,5 mm, kąt 45°, długość 11,0 cm, powłoka ceramiczna
F-1330 | Kleszczyki mocujące Troutmana, zakrzywione, 1x2 zęby, 0,9 mm, kąt 45°, długość 11,0 cm
F-1330C | Kleszczyki mocujące Troutmana, zakrzywione, 1x2 zęby, 0,9 mm, kąt 45°, długość 11,0 cm, powłoka ceramiczna
F-1340 | Kleszczyki rogówkowe McPhersona, zakrzywione, z platformą do wiązania 5,0 mm, 1x2 zęby, 0,3 mm, kąt 90°, długość 11,0 cm
F-1340C | Kleszczyki rogówkowe McPhersona, zakrzywione, z platformą do wiązania 5,0 mm, 1x2 zęby, 0,3 mm, kąt 90°, długość 11,0 cm, powłoka ceramiczna
F-1350 | Kleszczyki rogówkowe McPhersona, zakrzywione, z platformą do wiązania 5,0 mm, 1x2 zęby, 0,4 mm, kąt 90°, długość 11,0 cm
F-1350C | Kleszczyki rogówkowe McPhersona, zakrzywione, z platformą do wiązania 5,0 mm, 1x2 zęby, 0,4 mm, kąt 90°, długość 11,0 cm, powłoka ceramiczna
F-1360 | Kleszczyki Castroviejo-Colibri, z platformą do wiązania 6,0 mm, 1x2 zęby, 0,12 mm, kąt 45°, długość 11,0 cm
F-1360C | Kleszczyki Castroviejo-Colibri, z platformą do wiązania 6,0 mm, 1x2 zęby, 0,12 mm, kąt 45°, długość 11,0 cm, powłoka ceramiczna
F-1370 | Kleszczyki Colibri do rogówki, z platformą do wiązania 6,0 mm, 1x2 zęby, 0,5 mm, kąt 45°, długość 11,0 cm
F-1370C | Kleszczyki Colibri do rogówki, z platformą do wiązania 6,0 mm, 1x2 zęby, 0,5 mm, kąt 45°, długość 11,0 cm, powłoka ceramiczna
F-1380 | Kleszczyki Colibri, z platformą do wiązania, 1x2 zęby, 0,12 mm, kąt 90°, długość 11,0 cm
F-1380C | Kleszczyki Colibri, z platformą do wiązania, 1x2 zęby, 0,12 mm, kąt 90°, długość 11,0 cm, powlekane ceramiką
F-1390 | Kleszczyki Colibri do rogówki, 1x2 zęby, 0,12 mm, kąt 90°, długość 11,0 cm
F-1390C | Kleszczyki Colibri do rogówki, 1x2 zęby, 0,12 mm, kąt 90°, długość 11,0 cm, powlekane ceramiką
F-1400 | Kleszczyki Stern-Castroviejo Fixation, z platformą do wiązania 6,0 mm, 1x2 zęby, 0,5 mm, kąt 45°, z blokadą, długość 11,0 cm
F-1400C | Kleszczyki Stern-Castroviejo Fixation, z platformą do wiązania 6,0 mm, 1x2 zęby, 0,5 mm, kąt 45°, z blokadą, długość: 11,0 cm, powłoka ceramiczna
F-1410 | Kleszczyki Moody do unieruchamiania, prawe, 1x2 zęby, 0,5 mm, kąt 45°, z blokadą, długość 11,0 cm
F-1410C | Kleszczyki Moody do unieruchamiania, prawe, 1x2 zęby, 0,5 mm, kąt 45°, z blokadą, długość 11,0 cm, powlekane ceramiką
F-1420 | Kleszczyki Moody Fixation, lewe, 1x2 zęby, 0,5 mm, kąt 45°, z blokadą, długość 11,0 cm
F-1420C | Kleszczyki Moody Fixation, lewe, 1x2 zęby, 0,5 mm, kąt 45°, z blokadą, długość 11,0 cm, powlekane ceramiką
F-1430 | Kleszczyki rogówkowe Kansas Colibri, z platformą do wiązania 7,0 mm, 2x2 zęby, 0,12 mm, kąt 45°, długość 11,0 cm
F-1430C | Kleszczyki rogówkowe Kansas Colibri, z platformą do wiązania 7,0 mm, 2x2 zęby, 0,12 mm, kąt 45°, długość 11,0 cm, powłoka ceramiczna
F-1440 | Kleszczyki rogówkowe Kansas Colibri, z platformą do wiązania 7,0 mm, 2x2 zęby, 0,25 mm, kąt 45°, długość 11,0 cm
F-1440C | Kleszczyki rogówkowe Kansas Colibri, z platformą do wiązania 7,0 mm, 2x2 zęby, 0,25 mm, kąt 45°, długość 11,0 cm, powłoka ceramiczna
F-1450 | Kleszczyki do mocowania rogówki Bores, zakrzywione, w kształcie litery U, rozstaw 3,0 mm, 1x2 zęby, 0,12 mm, długość 10,5 cm
F-1450C | Kleszczyki do mocowania rogówki Bores, zakrzywione, w kształcie litery U, rozstaw 3,0 mm, 1x2 zęby, 0,12 mm, długość: 10,5 cm, powłoka ceramiczna
F-1460 | Kleszczyki do mocowania rogówki Bores, proste w kształcie litery U, rozstaw 3,0 mm, 1x2 zęby, 0,12 mm, długość 10,5 cm
F-1460C | Kleszczyki do mocowania rogówki Bores, proste w kształcie litery U, rozstaw 3,0 mm, 1x2 zęby, 0,12 mm, długość: 10,5 cm, powłoka ceramiczna
F-1470 | Kleszczyki do unieruchamiania rogówki Nordan/Aerosmith, zakrzywione, w kształcie litery U, rozstaw 8,0 mm, 1x2 zęby, 0,12 mm, z blokadą, długość 10,5 cm
F-1470C | Kleszczyki do unieruchamiania rogówki Nordan/Aerosmith, zakrzywione, w kształcie litery U, rozstaw 8,0 mm, 1x2 zęby, 0,12 mm, z blokadą, dł.: 10,5 cm, powłoka ceramiczna
F-1480 | Kleszczyki do unieruchamiania rogówki Nordan/Aerosmith, proste, w kształcie litery U, rozstaw 8,0 mm, 1x2 zęby, 0,12 mm, z blokadą, długość 10,5 cm
F-1480C | Kleszczyki do unieruchamiania rogówki Nordan/Aerosmith, proste, w kształcie litery U, rozstaw 8,0 mm, 1x2 zęby, 0,12 mm, z blokadą, dł.: 10,5 cm, powłoka ceramiczna
F-1490 | Kleszczyki do mocowania rogówki Kremer, zakrzywione, w kształcie litery U, rozstaw 13,0 mm, 1x2 zęby, 0,12 mm, z blokadą, długość 10,5 cm
F-1490C | Kleszczyki do mocowania rogówki Kremer, zakrzywione, w kształcie litery U, rozstaw 13,0 mm, 1x2 zęby, 0,12 mm, z blokadą, dł.: 10,5 cm, powłoka ceramiczna
F-1500 | Kleszczyki do mocowania rogówki Kremer, proste, w kształcie litery U, rozstaw 13,0 mm, 1x2 zęby, 0,12 mm, z blokadą, długość 10,5 cm
F-1500C | Kleszczyki do mocowania rogówki Kremer, proste, w kształcie litery U, rozstaw 13,0 mm, 1x2 zęby, 0,12 mm, z blokadą, dł.: 10,5 cm, powłoka ceramiczna
F-1510 | Kleszczyki do wiązania Harms, proste, z platformą do wiązania 6,0 mm, długość 11,0 cm
F-1510C | Kleszczyki do wiązania Harms, proste, z platformą do wiązania 6,0 mm, długość 11,0 cm, powlekane ceramiką
F-1511 | Kleszczyki do wiązania Sinskey, bardzo delikatne, gładkie szczęki, do szwów 8-0 do 11-0
F-1511C | Kleszczyki do wiązania Sinskey, bardzo delikatne, gładkie szczęki, do szwów 8-0 do 11-0, pokryte powłoką ceramiczną
F-1520 | Kleszczyki do nakłuwania rogówki, proste, zęby 1x1, 0,10 mm, długość 10,5 cm
F-1520C | Kleszczyki do nakłuwania rogówki, proste, 1x1 ząbki, 0,10 mm, długość 10,5 cm, powlekane ceramiką
F-1530 | Kleszczyki do wiązania Harms, zakrzywione, z platformą do wiązania 6,0 mm, długość 11,0 cm
F-1530C | Kleszczyki do wiązania Harms, zakrzywione, z platformą do wiązania 6,0 mm, długość 11,0 cm, powlekane ceramiką
F-1540 | Kleszczyki do usuwania kaniuli 23G, długość 11,0 cm
F-1540C | Kleszczyki do usuwania kaniuli 23G, długość 11,0 cm, powlekane ceramiką
F-1550 | Łamacz jądra soczewki Dodicka, działanie krzyżowe, zęby wzdłużne szczęki w kształcie łopatek, długość 11,0 cm
F-1550C | Łamacz jądra soczewki Dodicka, działanie krzyżowe, zęby wzdłużne szczęki w kształcie wiosła, długość: 11,0 cm, powłoka ceramiczna
F-1560 | Kleszczyki chirurgiczne Castroviejo, proste, z platformą do wiązania, 1x2 zęby, 0,12 mm, kąt 45°, długość 11,0 cm
F-1560C | Kleszczyki chirurgiczne Castroviejo, proste, z platformą do wiązania, 1x2 zęby, 0,12 mm, Kąt 45°, długość 11,0 cm, powłoka ceramiczna
F-1560T | Kleszczyki chirurgiczne Castroviejo, proste, z platformą do wiązania, 1x2 zęby, 0,12 mm, Kąt 45°, długość 11,0 cm, tytanowe
F-1560TC | Kleszczyki chirurgiczne Castroviejo, proste, z platformą do wiązania, 1x2 zęby, 0,12 mm, Kąt 45°, długość: 11,0 cm, tytanowe, powłoka ceramiczna
F-1570 | Kleszczyki chirurgiczne Castroviejo, proste, z platformą do wiązania, 1x2 zęby, 0,3 mm, kąt 45°, długość 11,0 cm
F-1570C | Kleszczyki chirurgiczne Castroviejo, proste, z platformą do wiązania, 1x2 zęby, 0,3 mm, Kąt 45°, długość 11,0 cm, powlekane ceramiką
F-1570T | Kleszczyki chirurgiczne Castroviejo, proste, z platformą do wiązania, 1x2 zęby, 0,3 mm, Kąt 45°, długość 11,0 cm, tytanowe
F-1570TC | Kleszczyki chirurgiczne Castroviejo, proste, z platformą do wiązania, 1x2 zęby, 0,3 mm, Kąt 45°, długość: 11,0 cm, tytanowe, powłoka ceramiczna
F-1580 | Kleszczyki chirurgiczne Castroviejo, proste, z platformą do wiązania, 1x2 zęby, 0,5 mm, kąt 45°, długość 11,0 cm
F-1580C | Kleszczyki chirurgiczne Castroviejo, proste, z platformą do wiązania, 1x2 zęby, 0,5 mm, Kąt 45°, długość 11,0 cm, powlekane ceramiką
F-1580T | Kleszczyki chirurgiczne Castroviejo, proste, z platformą do wiązania, 1x2 zęby, 0,5 mm, Kąt 45°, długość 11,0 cm, tytanowe
F-1580TC | Kleszczyki chirurgiczne Castroviejo, proste, z platformą do wiązania, 1x2 zęby, 0,5 mm, Kąt 45°, długość: 11,0 cm, tytanowe, powłoka ceramiczna
F-1590 | Kleszczyki chirurgiczne Castroviejo, z 6,0 mm platformą do wiązania, 1x2 zęby, 0,9 mm, kąt 45°, długość 11,0 cm
F-1590C | Kleszczyki chirurgiczne Castroviejo, z 6,0 mm platformą do wiązania, 1x2 zęby, 0,9 mm, Kąt 45°, długość 11,0 cm, powlekane ceramiką
F-1590T | Kleszczyki chirurgiczne Castroviejo, z 6,0 mm platformą do wiązania, 1x2 zęby, 0,9 mm, Kąt 45°, długość 11,0 cm, tytanowe
F-1590TC | Kleszczyki chirurgiczne Castroviejo, z 6,0 mm platformą do wiązania, 1x2 zęby, 0,9 mm, Kąt 45°, długość: 11,0 cm, tytanowe, powłoka ceramiczna
F-1600 | Kleszczyki chirurgiczne Snider-Castroviejo, proste, 1x2 zęby, 0,12 mm, kąt 45°, z platformą do wiązania, długość 11,0 cm
F-1600C | Kleszczyki chirurgiczne Snider-Castroviejo, proste, 1x2 zęby, 0,12 mm, kąt 45°, z platformą do wiązania, długość: 11,0 cm, powłoka ceramiczna
F-1610 | Kleszczyki Stern-Castroviejo Fixation, z platforma wiązania 6,0 mm, 1x2 zęby, 0,5 mm, kąt 45°, z blokadą, długość 11,0 cm
F-1610C | Kleszczyki Stern-Castroviejo Fixation, z platforma wiązania 6,0 mm, 1x2 zęby, 0,5 mm, kąt 45°, z blokadą, długość 11,0 cm, cc
F-1620 | Kleszczyki Moody Fixation, zakrzywione, 1x2 zęby, 0,5 mm, kąt 45°, z blokadą, lewe, długość 11,0 cm
F-1620C | Kleszczyki Moody Fixation, zakrzywione, 1x2 zęby, 0,5 mm, kąt 45°, z blokadą, lewe, długość 11,0 cm, powłoka ceramiczna
F-1630 | Kleszczyki Moody Fixation, zakrzywione, 1x2 zęby, 0,5 mm, kąt 45°, z blokadą, prawe, długość 11,0 cm
F-1630C | Kleszczyki Moody Fixation, zakrzywione, 1x2 zęby, 0,5 mm, kąt 45°, z blokadą, prawe, długość 11,0 cm, powlekane ceramiką
F-1640 | Kleszczyki chirurgiczne Hoffer-McPherson, kątowe z platformą do wiązania 11,0 mm, 1x2 zęby, 0,12 mm, kąt 90°, długość 11,0 cm
F-1640C | Kleszczyki chirurgiczne Hoffer-McPherson, kątowe z platformą do wiązania 11,0 mm, 1x2 zęby, 0,12 mm, kąt 90°, długość 11,0 cm, powłoka ceramiczna
F-1650 | Kleszczyki Harms-Colibri, z platformą do wiązania 5,0 mm, 1x2 zęby, 0,12 mm, kąt 45°, długość 11,0 cm
F-1650C | Kleszczyki Harms-Colibri, z platformą do wiązania 5,0 mm, 1x2 zęby, 0,12 mm, kąt 45°, długość 11,0 cm, powłoka ceramiczna
F-1660 | Kleszczyki Colibri, z platformą do wiązania, 1x2 zęby, 0,12 mm, kąt 90°, długość 11,0 cm
F-1660C | Kleszczyki Colibri, z platformą do wiązania, 1x2 zęby, 0,12 mm, kąt 90°, długość 11,0 cm, powlekane ceramiką
F-1670 | Kleszczyki Colibri, 1x2 zęby, 0,12 mm, kąt 90°, długość 11,0 cm
F-1670C | Kleszczyki Colibri, 1x2 zęby, 0,12 mm, kąt 90°, długość 11,0 cm, powlekane ceramiką
F-1680 | Kleszczyki McPherson do szycia, proste, z platformą do wiązania 5,0 mm, długość 10,5 cm
F-1680C | Kleszczyki McPherson do szycia, proste, z platformą do wiązania 5,0 mm, długość 10,5 cm, powłoka ceramiczna
F-1680T | Kleszczyki McPherson do szycia, proste, z platformą do wiązania 5,0 mm, długość 10,5 cm, tytanowe
F-1680TC | Kleszczyki McPherson do szycia, proste, z platformą do wiązania 5,0 mm, długość 10,5 cm, tytanowe, powlekane ceramiką
F-1690 | Kleszczyki do wiązania Helveston, standardowe gładkie szczęki, długość 10,5 cm
F-1690C | Kleszczyki do wiązania Helveston, standardowe gładkie szczęki, długość 10,5 cm, powlekane ceramiką
F-1700 | Kleszczyki Livernois St Lens, proste, z szczękami stożkowymi 0,5 mm, płaskie wnętrze i zaokrąglonymi krawędziami, długość 10,5 cm
F-1700C | Kleszczyki Livernois St Lens, proste, z szczękami stożkowymi 0,5 mm, płaskie wnętrze powierzchnia i zaokrąglone krawędzie, długość: 10,5 cm, powłoka ceramiczna
F-1710 | Kleszczyki Kelmana-McPhersona, zakrzywione, bardzo delikatne, gładkie szczęki o długości 7,5 mm, długość 10,5 cm
F-1710C | Kleszczyki Kelmana-McPhersona, zakrzywione, bardzo delikatne, gładkie szczęki o długości 7,5 mm, długość 10,5 cm, powłoka ceramiczna
F-1710T | Kleszczyki Kelmana-McPhersona, zakrzywione, bardzo delikatne, gładkie szczęki o długości 7,5 mm, długość 10,5 cm, tytanowe
F-1710TC | Kleszczyki Kelmana-McPhersona, zakrzywione, bardzo delikatne, gładkie szczęki o długości 7,5 mm, długość 10,5 cm, tytanowe, powlekane ceramiką
F-1720 | Kleszczyki McPherson do szycia, zakrzywione, z platformą do wiązania o długości 5,0 mm, długość 10,5 cm
F-1720C | Kleszczyki McPherson do szycia, zakrzywione, z platformą do wiązania o długości 5,0 mm, długość 10,5 cm powlekane ceramiką
F-1720T | Kleszczyki McPherson do szycia, zakrzywione, z platformą do wiązania o długości 5,0 mm, długość 10,5 cm tytanowy
F-1720TC | Kleszczyki McPherson do szycia, zakrzywione, z platformą do wiązania o długości 5,0 mm, długość 10,5 cm tytanowe, pokryte powłoką ceramiczną
F-1730T | Kleszczyki do fragmentów Gaskina, zakrzywione, 9,0 mm, z bardzo delikatnymi gładkimi szczękami, długość 10,5 cm, tytanowe
F-1730TC | Kleszczyki do fragmentów Gaskina, zakrzywione, 9,0 mm, z bardzo delikatnymi gładkimi szczękami, długość 10,5 cm, tytanowe, powlekane ceramiką
F-1740 | Kleszczyki do fragmentów Gaskina, zakrzywione, 11,0 mm, gładkie szczęki, długość 10,5 cm
F-1740C | Kleszczyki do fragmentów Gaskina, zakrzywione, 11,0 mm, gładkie szczęki, długość 10,5 cm, powlekane ceramiką
F-1750 | Kleszczyki Becherta, zakrzywione, 10,0 mm, długość 10,5 cm
F-1750C | Kleszczyki Becherta, zakrzywione, 10,0 mm, długość 10,5 cm, powlekane ceramiką
F-1760 | Kleszczyki Faulknera do trzymania soczewek, zakrzywione, szczypce stożkowe 11,0 mm, z zaokrąglonymi powierzchnie i krawędzie, długość 10,5 cm
F-1760C | Kleszczyki Faulknera do trzymania soczewek, zakrzywione, szczypce stożkowe 11,0 mm, z zaokrąglonymi powierzchnie i krawędzie, długość 10,5 cm, powłoka ceramiczna
F-1770 | Kleszczyki do soczewek Livernois, zakrzywione, szczypce stożkowe o szerokości 5,0 mm, z płaskimi powierzchniami wewnętrznymi powierzchnie i zaokrąglone krawędzie, długość 10,5 cm
F-1770C | Kleszczyki do soczewek Livernois, zakrzywione, szczypce stożkowe o szerokości 5,0 mm, z płaskimi powierzchniami wewnętrznymi powierzchnie i zaokrąglone krawędzie, długość: 10,5 cm, powłoka ceramiczna
F-1771 | Kleszczyki Faulknera do trzymania soczewek, zakrzywione, 9,0 mm, okrągłe wnętrze, długość 11,0 cm
F-1771C | Kleszczyki Faulknera do trzymania soczewek, zakrzywione, 9,0 mm, okrągłe wnętrze, długość 11,0 cm, powlekane ceramiką
F-1780 | Kleszczyki Steinert Direct Action, zakrzywione, z długimi, stożkowymi szczękami 7,0 mm, długość 10,5 cm
F-1780C | Kleszczyki Steinert Direct Action, zakrzywione, z długimi, stożkowymi szczękami 7,0 mm, długość 10,5 cm, powłoka ceramiczna
F-1790 | Kleszczyki Haberle-McPherson do trzymania soczewek, zakrzywione, 7,5 mm, gładkie szczęki, ukośne rowek wewnątrz końcówek, długość 10,5 cm
F-1790C | Kleszczyki Haberle-McPherson do trzymania soczewek, zakrzywione, 7,5 mm, gładkie szczęki, ukośne rowek wewnątrz końcówek, długość: 10,5 cm, powłoka ceramiczna
F-1800 | Kleszczyki do implantacji soczewek wewnątrzgałkowych Spaleck Acrylic zakrzywione, 15,0 mm, długość 10,5 cm
F-1800C | Kleszczyki do implantacji soczewek wewnątrzgałkowych Spaleck Acrylic zakrzywione, 15,0 mm, długość 10,5 cm, powlekane ceramiką
F-1810 | Kleszczyki do składania soczewek Buratto, wypukłe szczęki, długość 10,5 cm
F-1810C | Kleszczyki do składania soczewek Buratto, wypukłe szczęki, długość 10,5 cm, powlekane ceramiką
F-1820 | Kleszczyki do kapsuloreksji Utrata, zakrzywione, trójkątne końcówki, długość 10,5 cm
F-1820C | Kleszczyki do kapsuloreksji Utrata, zakrzywione, trójkątne końcówki, długość 10,5 cm, powlekane ceramiką
F-1820T | Kleszczyki do kapsuloreksji Utrata, zakrzywione, trójkątne końcówki, długość 10,5 cm, tytanowy
F-1820TC | Kleszczyki do kapsuloreksji Utrata, zakrzywione, trójkątne końcówki, długość 10,5 cm, tytanowe, pokryte powłoką ceramiczną
F-1830 | Kleszczyki Lehnera do kapsuloreksji, zakrzywione, trójkątne końcówki, długość 10,5 cm
F-1830C | Kleszczyki Lehnera do kapsuloreksji, zakrzywione, trójkątne końcówki, długość 10,5 cm, powlekane ceramiką
F-1830T | Kleszczyki Lehnera do kapsuloreksji, zakrzywione, trójkątne końcówki, długość 10,5 cm, tytanowy
F-1830TC | Kleszczyki Lehnera do kapsuloreksji, zakrzywione, trójkątne końcówki, długość 10,5 cm, tytanowe, pokryte powłoką ceramiczną
F-1840 | Kleszczyki Jaffe do kapsuloreksji, zakrzywione, z tępymi końcówkami w kształcie oliwki, długość 10,5 cm
F-1840C | Kleszczyki Jaffe do kapsuloreksji, zakrzywione, tępe końcówki w kształcie oliwki, długość 10,5 cm, powlekane ceramiką
F-1850 | Kleszczyki Nevyas Capsulorhexis, zakrzywione, końcówki w kształcie cystotomii, długość 10,5 cm
F-1850C | Kleszczyki Nevyas Capsulorhexis, zakrzywione, końcówki w kształcie cystotomii, długość 10,5 cm, powlekane ceramiką
F-1860 | Kleszczyki LASIK do klapki, zakrzywione, szczypce w kształcie dysku z ząbkowanymi szczękami, długość 10,5 cm
F-1860C | Kleszczyki LASIK do klapki, zakrzywione, szczypce w kształcie dysku z ząbkowanymi szczękami, długość 10,5 cm, powłoka ceramiczna
F-1861 | Kleszczyki Gertena do Descemeta, zakrzywione, szczypce w kształcie dysku i gładkie szczęki, długość 10,5 cm
F-1861C | Kleszczyki Gertena do Descemeta, zakrzywione, szczypce w kształcie dysku i gładkie szczęki, długość 10,5 cm, powłoka ceramiczna
F-1870 | Kleszczyki Kurstina do rozciągania płata, długość 10,5 cm
F-1870C | Kleszczyki Kurstina do rozciągania płata, długość 10,5 cm, powlekane ceramiką
F-1871 | Kleszczyki do wprowadzania DSEK Rosenwasser
F-1871C | Kleszczyki do wprowadzania DSEK Rosenwasser, powlekane ceramiką
F-1880 | Kleszczyki Mendez Lasik, szczęki w kształcie łopatek, gładkie końcówki chwytające z wypukłą powierzchnią, długość 10,5 cm
F-1880C | Kleszczyki Mendez Lasik, szczęki w kształcie łopatek, gładkie końcówki chwytające z wypukłą powierzchnia, długość 10,5 cm, powlekane ceramiką
F-1890 | Kleszczyki Alfonso Nucleus Grasping, z dwoma rzędami delikatnych ząbków, długość 10,5 cm
F-1890C | Kleszczyki Alfonso Nucleus Grasping, z dwoma rzędami delikatnych ząbków, długość 10,5 cm, powłoka ceramiczna
F-1900 | Kleszczyki do fragmentów po fakoemulsyfikacji Kansas, kątowe, z szczękami o długości 9,5 mm i wieloma zębami, długość 10,5 cm
F-1900C | Kleszczyki do fragmentów po fakoemulsyfikacji Kansas, kątowe, z szczękami o długości 9,5 mm i wiele zębów, długość: 10,5 cm, powlekane ceramiką
F-1910 | Pincetę Bonn prostą, z platformą do wiązania, 1x2 zęby, 0,12 mm, kąt 90°, długość 10,5 cm
F-1910C | Pincetę Bonn prostą, z platformą do wiązania, 1x2 zęby, 0,12 mm, kąt 90°, długość 10,5 cm, powlekane ceramiką
F-1910T | Pincetę Bonn prostą, z platformą do wiązania, 1x2 zęby, 0,12 mm, kąt 90°, długość 10,5 cm, tytanowe
F-1910TC | Pincetę Bonn prostą, z platformą do wiązania, 1x2 zęby, 0,12 mm, kąt 90°, długość: 10,5 cm, tytanowe, powlekane ceramiką
F-1920 | Pincetę Bonn prostą, z platformą do wiązania, 1x2 zęby, 0,3 mm, Kąt 90°, długość 10,5 cm
F-1920C | Pincetę Bonn prostą, z platformą do wiązania, 1x2 zęby, 0,3 mm, kąt 90°, długość 10,5 cm, powlekane ceramiką
F-1920T | Pincetę Bonn prostą, z platformą do wiązania, 1x2 zęby, 0,3 mm, Kątownik 90°, długość 10,5 cm, tytanowy
F-1920TC | Pincetę Bonn prostą, z platformą do wiązania, 1x2 zęby, 0,3 mm, Kąt 90°, długość: 10,5 cm, tytan, powłoka ceramiczna
F-1930 | Kleszczyki rogówkowe McPhersona, proste, z płytką mocującą 5,0 mm, 1x2 zęby, 0,4 mm, kąt 90°, długość 10,5 cm
F-1930C | Kleszczyki rogówkowe McPhersona, proste, z płytką mocującą 5,0 mm, 1x2 zęby, 0,4 mm, kąt 90°, długość 10,5 cm, powlekane ceramiką
F-1930T | Kleszczyki rogówkowe McPhersona, proste, z płytką mocującą 5,0 mm, 1x2 zęby, 0,4 mm, kąt 90°, długość 10,5 cm, tytanowe
F-1930TC | Kleszczyki rogówkowe McPhersona, proste, z płytką mocującą 5,0 mm, 1x2 zęby, 0,4 mm, kąt 90°, długość: 10,5 cm, tytanowe, powlekane ceramiką
F-1940 | Kleszczyki Kelmana-McPhersona, zakrzywione, 7,5 mm, z platformą mocującą, 1x2 zęby, 0,3 mm, kąt 90°, długość 10,5 cm
F-1940C | Kleszczyki Kelmana-McPhersona, zakrzywione, 7,5 mm, z platformą mocującą, 1x2 zęby, 0,3 mm, kąt 90°, długość 10,5 cm, powlekane ceramiką
F-1940T | Kleszczyki Kelmana-McPhersona, zakrzywione, 7,5 mm, z platformą mocującą, 1x2 zęby, 0,3 mm, kąt 90°, długość 10,5 cm, tytanowe
F-1940TC | Kleszczyki Kelmana-McPhersona, zakrzywione, 7,5 mm, z platformą mocującą, 1x2 zęby, 0,3 mm, kąt 90°, długość: 10,5 cm, tytanowe, powlekane ceramiką
F-1950 | Kleszczyki rogówkowe McPhersona, zakrzywione, 1x2 zęby, 0,4 mm, kąt 90°, z platformą mocującą platformą, długość 10,5 cm
F-1950C | Kleszczyki rogówkowe McPhersona, zakrzywione, 1x2 zęby, 0,4 mm, kąt 90°, z platformą mocującą platforma, długość 10,5 cm, powlekana ceramicznie
F-1950T | Kleszczyki rogówkowe McPhersona, zakrzywione, 1x2 zęby, 0,4 mm, kąt 90°, z platformą mocującą platforma, długość 10,5 cm, w tytanie
F-1950TC | Kleszczyki rogówkowe McPhersona, zakrzywione, 1x2 zęby, 0,4 mm, kąt 90°, z platformą mocującą platforma, dł.: 10,5 cm, tytanowa, powlekana ceramicznie
F-1960 | MIC Utrata Kleszczyki do kapsuloreksji, trójkątne końcówki chwytające, bardzo cienkie trzonki, do nacięcia 2,2 cięcia, otwierane, długość 10,5 cm
F-1960C | MIC Utrata Kleszczyki do kapsuloreksji, trójkątne końcówki chwytające, bardzo cienkie trzonki, do nacięcia 2,2 cięcie, otwierane, długość 10,5 cm, powłoka ceramiczna
F-1961 | MIC Utrata Kleszczyki do kapsuloreksji, trójkątne końcówki chwytające, wyjątkowo cienkie trzonki do 1,75 mm cięcia, otwierane, długość 10,5 cm
F-1961C | MIC Utrata Kleszczyki do kapsuloreksji, trójkątne końcówki chwytające, wyjątkowo cienkie trzonki do 1,75 mm cięcia, otwierane, długość: 10,5 cm, powłoka ceramiczna
F-1970 | MIC Corydon Capsulorhexis Fcps, cystot kształtowane końcówki, bardzo cienkie trzonki, do 2,2 mm cięcia, otwierane, długość 10,5 cm
F-1970C | MIC Corydon Capsulorhexis Fcps, cystot kształtowane końcówki, bardzo cienkie trzonki, do 2,2 mm cięcia, otwierane, długość: 10,5 cm, powłoka ceramiczna
F-1971 | Arita Meibomian Gland Compressor, długość 10,5 cm
F-1971C | Arita Meibomian Gland Compressor, długość 10,5 cm, powlekane ceramiką
F-1973 | Masket Capsulorhexis Forceps, oznaczenie przy 2,5 i 5,0 mm, krótki uchwyt
F-1973C | Masket Capsulorhexis Forceps, oznaczenie przy 2,5 i 5,0 mm, krótki uchwyt, powleczony ceramiką
F-1975 | Kleszczyki do endotelium / Descemetorhexis, wyjątkowo delikatne, odwrócone trójkątne końcówki kąt 75°, długość 10,5 cm
F-1975C | Kleszczyki do endotelium / Descemetorhexis, wyjątkowo delikatne, odwrócone trójkątne końcówki kąt 75°, długość 10,5 cm, powlekana ceramicznie
F-1976 | Kleszczyki MIC GIANNETTI do kapsuloreksji, zakrzywione, do nacięcia 2,0 mm, kontrolowane otwieranie, długość 10,5 cm
F-1976C | Kleszczyki MIC GIANNETTI do kapsuloreksji, zakrzywione, do nacięcia 2,0 mm, kontrolowane otwieranie, długość: 10,5 cm, powłoka ceramiczna
F-1980 | Kleszczyki Barraquer Cilia, lekko wygięte z platformą do wiązania 6,0 mm, długość 11,0 cm
F-1980C | Kleszczyki Barraquer Cilia, lekko wygięte z platformą do wiązania 6,0 mm, długość 11,0 cm, powlekane ceramiką
F-1990 | Kleszczyki Jaffe, proste, delikatne szczęki, z platformą do wiązania 6,0 mm, długość 11,0 cm
F-1990C | Kleszczyki Jaffe, proste, delikatne szczęki, z platformą do wiązania 6,0 mm, długość 11,0 cm, powlekane ceramiką
F-2000 | Kleszczyki Jaffe, zakrzywione, delikatne szczęki, z platformą do wiązania 6,0 mm, długość 11,0 cm
F-2000C | Kleszczyki Jaffe, zakrzywione, delikatne szczęki, z platformą do wiązania 6,0 mm, długość 11,0 cm, powlekane ceramiką
F-2040 | Kleszczyki do kapsuloreksji Utrata, zakrzywione, bardzo cienkie trzonki z ultra cienkimi końcówki chwytające, długość 11,0 cm
F-2040C | Kleszczyki do kapsuloreksji Utrata, zakrzywione, bardzo cienkie trzonki z ultra cienkimi końcówki chwytające, długość 11,0 cm, powłoka ceramiczna
F-2160 | Kleszczyki Faulknera do trzymania soczewek, zakrzywione, szczękami stożkowymi 11,0 mm, długość 10,5 cm
F-2160C | Kleszczyki Faulknera do trzymania soczewek, zakrzywione, szczękami stożkowymi 11,0 mm, długość 10,5 cm, powłoka ceramiczna
F-2421 | Kleszczyki Fechtnera do spojówki, pierścień Ø 0,8 mm, długość 10,5 cm
F-2421C | Kleszczyki Fechtnera do spojówki, pierścień Ø 0,8 mm, długość 10,5 cm, powlekane ceramiką
F-2430 | Kleszczyki Fechtnera do spojówki, Ø 1,2 mm, z platformą do wiązania długość 10,5 cm
F-2430C | Kleszczyki Fechtnera do spojówki, Ø 1,2 mm, z platformą do wiązania długość 10,5 cm, powłoka ceramiczna
F-2460 | Kleszczyki do wiązania Harmsa (model Tuebingen), proste, z platformą do wiązania 6,0 mm, długość 10,0 cm
F-2460C | Kleszczyki do wiązania Harmsa (model Tuebingen), proste, z platformą do wiązania 6,0 mm, długość 10,0 cm, powlekane ceramiką
F-2461 | Mikro kleszczyki do wiązania (typ M-2), proste, z platformą do wiązania 6,0 mm, długość 8,5 cm, do szwów 8-0 do 11-0
F-2461C | Mikro kleszczyki do wiązania (typ M-2), proste, z platformą do wiązania 6,0 mm, długość 8,5 cm, do szwów 8-11, powłoka ceramiczna
F-2470 | Pincetki do szwów McPherson proste, z platformą do wiązania 5,0 mm, długość 10,0 cm
F-2470C | Pincetki do szwów McPherson proste, z platformą do wiązania 5,0 mm, długość 10,0 cm, powlekane ceramiką
F-2480 | Kleszczyki do mocowania spojówki McGregora, z platformą do wiązania 5,0 mm, z ząbkami krzyżowymi, długość 10,0 cm
F-2480C | Kleszczyki do mocowania spojówki McGregora, z platformą do wiązania 5,0 mm, z ząbkami poprzecznymi, długość: 10,0 cm, powłoka ceramiczna
F-2490 | Kleszczyki do wiązania Harmsa (model Tuebingen), zakrzywione, z platformą do wiązania 6,0 mm, długość 10,0 cm
F-2490C | Kleszczyki do wiązania Harmsa (model Tuebingen), zakrzywione, z platformą do wiązania 6,0 mm, długość 10,0 cm, powlekane ceramiką
F-2500 | Kleszczyki do wiązania Harmsa (model Tuebingen), kątowe, z platformą do wiązania 6,0 mm, długość 10,0 cm
F-2500C | Kleszczyki do wiązania Harmsa (model Tuebingen), kątowe, z platformą do wiązania 6,0 mm, długość 10,0 cm, powlekane ceramiką
F-2510 | Kleszczyki do szwów Kelman-McPherson, długość 10,0 cm
F-2510C | Kleszczyki do szwów Kelman-McPherson, długość 10,0 cm, powlekane ceramiką
F-2520 | Kleszczyki do kapsuloreksji Utrata, zakrzywione, 12,0 mm, trójkątne końcówki, długość 10,0 cm
F-2520C | Kleszczyki do kapsuloreksji Utrata, zakrzywione, 12,0 mm, trójkątne końcówki, długość 10,0 cm, powlekane ceramiką
F-2540 | Kleszczyki Iris model Bonn, proste, z platformą do wiązania 6,0 mm, 1x2 zęby, 0,12 mm, kąt 90°, długość 10,0 cm
F-2540C | Kleszczyki Iris model Bonn, proste, z platformą do wiązania 6,0 mm, 1x2 zęby, 0,12 mm, kąt 90°, długość 10,0 cm, powłoka ceramiczna
F-2550 | Kleszczyki Bonn Iris, 1x2 zęby, 0,12 mm, kąt 90°, długość 10,0 cm
F-2550C | Kleszczyki Bonn Iris, 1x2 zęby, 0,12 mm, kąt 90°, długość 10,0 cm, powlekane ceramiką
F-2560 | Kleszczyki chirurgiczne Castroviejo, proste, z platformą do wiązania 6,0 mm, 1x2 zęby, 0,12 mm, kąt 45°, długość 10,0 cm
F-2560C | Pincetę do szycia Castroviejo, prostą, z platformą do wiązania, 1x2 zęby, 0,12 mm kąt 45°, długość 10,0 cm, powłoka ceramiczna
F-2570 | Kleszczyki chirurgiczne Castroviejo, proste, z platformą do wiązania 6,0 mm, 1x2 zęby, 0,3 mm, kąt 45°, długość 10,0 cm
F-2570C | Kleszczyki chirurgiczne Castroviejo, proste, z platformą do wiązania 6,0 mm, 1x2 zęby, 0,3 mm, kąt 45°, długość 10,0 cm, powłoka ceramiczna
F-2580 | Kleszczyki chirurgiczne Castroviejo, proste, z platformą do wiązania 6,0 mm, 1x2 zęby, 0,5 mm, kąt 45°, długość 10,0 cm
F-2580C | Kleszczyki chirurgiczne Castroviejo, proste, z platformą do wiązania 6,0 mm, 1x2 zęby, 0,5 mm, kąt 45°, długość 10,0 cm, powłoka ceramiczna
F-2590 | Kleszczyki chirurgiczne Castroviejo, proste, z platformą do wiązania, 1x2 zęby, 0,9 mm, Kąt 45°, długość 10,0 cm
F-2590C | Kleszczyki chirurgiczne Castroviejo, proste, z platformą do wiązania, 1x2 zęby, 0,9 mm, Kąt 45°, długość 10,0 cm, powłoka ceramiczna
F-2600 | Kleszczyki do szycia Castroviejo, zakrzywione, 1x2 zęby, 0,12 mm, kąt 45°, z platformą do wiązania, długość 10,0 cm
F-2600C | Kleszczyki do szycia Castroviejo, zakrzywione, 1x2 zęby, 0,12 mm, kąt 45°, z platformą do wiązania, długość: 10,0 cm, powłoka ceramiczna
F-2610 | Kleszczyki do szycia Castroviejo, zakrzywione, 1x2 zęby, 0,3 mm, kąt 45°, z platformą do wiązania, długość 10,0 cm
F-2610C | Kleszczyki do szycia Castroviejo, zakrzywione, 1x2 zęby, 0,3 mm, kąt 45°, z platformą do wiązania, długość: 10,0 cm, powłoka ceramiczna
F-2620 | Kleszczyki do szycia Castroviejo, zakrzywione, 1x2 zęby, 0,5 mm, kąt 45°, z platformą do wiązania, długość 10,0 cm
F-2620C | Kleszczyki do szycia Castroviejo, zakrzywione, 1x2 zęby, 0,5 mm, kąt 45°, z platformą do wiązania, długość: 10,0 cm, powłoka ceramiczna
F-2630 | Kleszczyki do szycia Castroviejo, zakrzywione, 1x2 zęby, 0,9 mm, kąt 45°, z platformą do wiązania, długość 10,0 cm
F-2630C | Kleszczyki do szycia Castroviejo, zakrzywione, 1x2 zęby, 0,9 mm, kąt 45°, z platformą do wiązania, długość: 10,0 cm, powłoka ceramiczna
F-2640 | Kleszczyki chirurgiczne McPherson, zakrzywione, 7,0 mm, 1x2 zęby, 0,12 mm, kąt 90°, z platformą do wiązania, długość 10,0 cm
F-2640C | Kleszczyki chirurgiczne McPherson, zakrzywione, 7,0 mm, 1x2 zęby, 0,12 mm, kąt 90°, z platformą do wiązania, długość: 10,0 cm, powłoka ceramiczna
F-2650 | Kleszczyki chirurgiczne McPherson, zakrzywione, 7,0 mm, 1x2 zęby, 0,5 mm, kąt 90°, z platformą do wiązania, długość 10,0 cm
F-2650C | Kleszczyki chirurgiczne McPherson, zakrzywione, 7,0 mm, 1x2 zęby, 0,5 mm, kąt 90°, z platformą do wiązania, długość: 10,0 cm, powłoka ceramiczna
F-2775 | Kleszczyki Faulknera do trzymania soczewek, zakrzywione, szczypce stożkowe 11,0 mm, z zaokrąglonymi powierzchnie i krawędzie, długość 10,5 cm
F-2775C | Kleszczyki Faulknera do trzymania soczewek, zakrzywione, szczypce stożkowe 11,0 mm, z zaokrąglonymi powierzchnie i krawędzie, długość 10,5 cm, powłoka ceramiczna
F-2780 | Kleszczyki Troutmana Superior Rectus, długość 10,5 cm
F-2780C | Kleszczyki Troutmana Superior Rectus, długość 10,5 cm, powlekane ceramiką
F-2790 | Kleszczyki Tennant-Troutman Superior Rectus , długość 10,5 cm
F-2790C | Kleszczyki Tennant-Troutman Superior Rectus Kleszczyki, długość 10,5 cm, powlekane ceramiką
F-2800 | Kleszczyki Troutmana do wiązania, proste, z bardzo cienką platformą do wiązania 6,0 mm, do szwów 8-0 do 11-0, długość 10,0 cm
F-2800C | Kleszczyki Troutmana do wiązania, proste, z bardzo cienką platformą do wiązania 6,0 mm, do szwów 8,0-11,0, długość: 10,0 cm, powłoka ceramiczna
F-2810 | Kleszczyki Troutman do wiązania, zakrzywione, z bardzo cienką platformą do wiązania 6,0 mm, do szwów 8-0 do 11-0, długość 10,0 cm
F-2810C | Kleszczyki Troutman do wiązania, zakrzywione, z bardzo cienką platformą do wiązania 6,0 mm, do szwów 8,0-11,0, długość: 10,0 cm, powłoka ceramiczna
F-2820 | Kleszczyki chirurgiczne Troutman, proste, z platformą do wiązania, 1x2 zęby, 0,12 mm, kąt 90°, długość 10,0 cm
F-2820C | Kleszczyki chirurgiczne Troutman, proste, z platformą do wiązania, 1x2 zęby, 0,12 mm, kąt 90°, długość 10,0 cm, powłoka ceramiczna
F-2821 | Kleszczyki Bonn, proste, 1x2 zęby, 0,12 mm, kąt 90°, z platformą do wiązania, długość 10,0 cm
F-2821C | Kleszczyki Bonn, proste, 1x2 zęby, 0,12 mm, kąt 90°, z platformą do wiązania, długość: 10,0 cm, powłoka ceramiczna
F-2830 | Kleszczyki do soczewek wewnątrzgałkowych Calf III, do składanych soczewek wewnątrzgałkowych, długość 10,0 cm
F-2830C | Kleszczyki do soczewek wewnątrzgałkowych Calf III, do składanych soczewek wewnątrzgałkowych, długość 10,0 cm, powlekane ceramiką
F-2840 | Kleszczyki do rozbijania jądra Ernest-Calf, (działanie krzyżowe), wyjątkowo cienkie łopatki, długość 10,0 cm
F-2840C | Kleszczyki do rozbijania jądra Ernest-Calf, (działanie krzyżowe), wyjątkowo cienkie łopatki, długość 10,0 cm, powlekane ceramiką
F-2850 | Akahoshi Phaco Pre-Chopper, 4,5 mm, delikatne szczęki i ostre końcówki, długość 10,0 cm
F-2850C | Akahoshi Phaco Pre-Chopper, 4,5 mm, delikatne szczęki i ostre końcówki, długość 10,0 cm, powlekane ceramiką
F-2860 | Ernest-McDonald II IOL Inserting , 5,0 mm, proste szczęki, długość 10,0 cm
F-2860C | Ernest-McDonald II IOL Inserting , 5,0 mm, proste szczęki, długość 10,0 cm, powlekane ceramiką
F-2880 | Livernois Pickup & Folding Forceps, szczypce zagięte w kształcie litery L z wklęsłymi powierzchnią wewnętrzną, długość 10,5 cm
F-2880C | Livernois Pickup & Folding Forceps, szczypce zagięte w kształcie litery L z wklęsłymi powierzchnie wewnętrzne, długość 10,5 cm, powłoka ceramiczna
F-2890 | Kleszczyki Tennant do wiązania, proste, z platformą 6,0 mm, do szwów 9,0-11,0
F-2890C | Kleszczyki Tennant do wiązania, proste, z platformą 6,0 mm, do szwów 9,0-11,0, powlekane ceramicznie
F-2890T | Kleszczyki Tennant do wiązania, proste, z platformą 6,0 mm, do szwów 9,0-11,0, z tytanu
F-2890TC | Kleszczyki Tennant do wiązania, proste, z platformą 6,0 mm, do szwów 9,0-11,0, tytanowe, powlekane ceramicznie
F-2900 | Kleszczyki Tennant do wiązania, zakrzywione, z platformą 6,0 mm, do szwów 9,0-11,0
F-2900C | Kleszczyki Tennant do wiązania, zakrzywione, z platformą 6,0 mm, do szwów 9,0-11,0, powlekane ceramicznie
F-2900T | Kleszczyki Tennant do wiązania, zakrzywione, z platformą 6,0 mm, do szwów 9,0-11,0, z tytanu
F-2900TC | Kleszczyki Tennant do wiązania, zakrzywione, z platformą 6,0 mm, do szwów 9,0-11,0, tytanowe, powlekane ceramicznie
F-2910 | Kleszczyki Kelmana-McPhersona, zakrzywione, z platformą 8,0 mm, do szwów 9,0-11,0
F-2910C | Kleszczyki Kelmana-McPhersona, zakrzywione, z platformą 8,0 mm, do szwów 9,0-11,0, powlekane ceramicznie
F-2910T | Kleszczyki Kelmana-McPhersona, zakrzywione, z platformą 8,0 mm, do szwów 9,0-11,0, z tytanu
F-2910TC | Kleszczyki Kelmana-McPhersona, zakrzywione, z platformą 8,0 mm, do szwów 9,0-11,0, tytanowe, powlekane ceramicznie
F-2920 | Kleszczyki Gaskin Fragment, zakrzywione, 11,0 mm, ultra cienkie, gładkie szczęki
F-2920C | Kleszczyki Gaskin Fragment, zakrzywione, 11,0 mm, ultra cienkie gładkie szczęki, powlekane ceramiką
F-2920T | Kleszczyki Gaskin Fragment, zakrzywione, 11,0 mm, ultra cienkie gładkie szczęki, tytanowy
F-2920TC | Kleszczyki Gaskin Fragment, zakrzywione, 11,0 mm, ultra cienkie gładkie szczęki, tytanowe, pokryte powłoką ceramiczną
F-2930 | Kleszczyki do trzymania soczewek Faulknera, 11,0 mm, zakrzywione
F-2930C | Kleszczyki do trzymania soczewek Faulknera, 11,0 mm, zakrzywione, powlekane ceramiką
F-2940 | Kleszczyki do kapsuloreksji Utrata, zakrzywione, 12,0 mm, trójkątne końcówki, długość 10,0 cm
F-2940C | Kleszczyki do kapsuloreksji Utrata, zakrzywione, 12,0 mm, trójkątne końcówki, długość 10,0 cm, powlekane ceramiką
F-2940T | Kleszczyki do kapsuloreksji Utrata, zakrzywione, 12,0 mm, trójkątne końcówki, długość 10,0 cm, tytanowy
F-2940TC | Kleszczyki do kapsuloreksji Utrata, zakrzywione, 12,0 mm, trójkątne końcówki, długość 10,0 cm, tytanowe, pokryte powłoką ceramiczną
F-2960 | Kleszczyki Jaffe do kapsuloreksji, zakrzywione, 12,0 mm, końcówki tępe
F-2960C | Kleszczyki Jaffe do kapsuloreksji, zakrzywione, 12,0 mm, końcówki tępe, powlekane ceramiką
F-2960T | Kleszczyki Jaffe do kapsuloreksji, zakrzywione, 12,0 mm, końcówki tępe, tytanowy
F-2960TC | Kleszczyki Jaffe do kapsuloreksji, zakrzywione, 12,0 mm, końcówki tępe, tytanowe, pokryte powłoką ceramiczną
F-2970 | Kleszczyki Lehnera do kapsuloreksji, zakrzywione, 12,0 mm, trójkątne końcówki
F-2970C | Kleszczyki Lehnera do kapsuloreksji, zakrzywione, 12,0 mm, trójkątne końcówki, powlekane ceramiką
F-2970T | Kleszczyki Lehnera do kapsuloreksji, zakrzywione, 12,0 mm, trójkątne końcówki, tytanowy
F-2970TC | Kleszczyki Lehnera do kapsuloreksji, zakrzywione, 12,0 mm, trójkątne końcówki, tytanowe, pokryte powłoką ceramiczną
F-2971T | Kleszczyki Corydona, zakrzywione, bardzo cienkie trzonki, ultra cienkie końcówki cystotomiczne, długość 11,5 cm, wykonane z tytanu
F-2971TC | Kleszczyki Corydona, zakrzywione, bardzo cienkie trzonki, ultra cienkie końcówki cystotomiczne, długość 11,5 cm, wykonane z tytanu, pokryte powłoką ceramiczną
F-2980 | Kleszczyki do kapsuloreksji CORYDON, zakrzywione, 12,0 mm, zakrzywione, końcówki w kształcie cystotomii
F-2980C | Kleszczyki do kapsuloreksji CORYDON, zakrzywione, 12,0 mm, zakrzywione, końcówki w kształcie cystotomii, powlekane ceramiką
F-2981 | Kleszczyki do kapsuloreksji Corydon, zakrzywione, 12,0 mm, końcówki cystotomiczne, oznaczenie 2,5 mm i 5,0 mm, Ø 8,0 mm, długość 11,0 cm
F-2982 | Kleszczyki MIC Lehner Capsulorhexis Fcps, zakrzywione, 12 mm, do nacięć 2,2 mm, końcówki trójkątne, delikatny trzonek, otwierane, Ø 8,0 mm, długość: 11,0 cm
F-2982C | Kleszczyki MIC Lehner Capsulorhexis Fcps, zakrzywione, 12 mm, do nacięć 2,2 mm, końcówki trójkątne, delikatny trzonek, otwierany, Ø 8,0 mm, długość: 11 cm, ceramiczny
F-2983 | GIANNETTI MIC Kleszczyki do kapsuloreksji, zakrzywione, do nacięcia 2,0 mm, regulowane otwarcie, Ø 8,0 mm, długość 11,0 cm
F-2983C | GIANNETTI MIC Kleszczyki do kapsuloreksji, zakrzywione, do nacięcia 2,0 mm, regulowane otwarcie, Ø 8,0 mm, długość 11,0 cm, powłoka ceramiczna
F-2984 | Kleszczyki Mermoud do jaskry, proste, trzonki 11,0 mm, tępe końcówki, uchwyt Ø8 mm, długość 11,0 cm
F-2984C | Kleszczyki Mermoud do jaskry, proste, trzonki 11,0 mm, tępe końcówki, uchwyt Ø8 mm, długość 11,0 cm, powłoka ceramiczna
F-2990 | Kleszczyki Bonn, proste, z platformą do wiązania 6,0 mm, 1x2 zęby, 0,12 mm
F-2990C | Kleszczyki Bonn, proste, z platformą do wiązania 6,0 mm, 1x2 zęby, 0,12 mm, powlekane ceramiką
F-2990T | Kleszczyki Bonn, proste, z platformą do wiązania 6,0 mm, 1x2 zęby, 0,12 mm, tytanowe
F-2990TC | Kleszczyki Bonn, proste, z platformą do wiązania 6,0 mm, 1x2 zęby, 0,12 mm, tytanowe, powlekane ceramiką
F-3000 | Kleszczyki chirurgiczne Castroviejo, proste, z platformą do wiązania, 1x2 zęby, 0,12 mm, kąt 45
F-3000C | Kleszczyki chirurgiczne Castroviejo, proste, z platformą do wiązania, 1x2 zęby, 0,12 mm, Kąt 45°, powlekane ceramiką
F-3000T | Kleszczyki chirurgiczne Castroviejo, proste, z platformą do wiązania, 1x2 zęby, 0,12 mm, Kąt 45°, tytanowe
F-3000TC | Kleszczyki chirurgiczne Castroviejo, proste, z platformą do wiązania, 1x2 zęby, 0,12 mm, Kąt 45°, tytanowe, pokryte powłoką ceramiczną
F-3010 | Kleszczyki chirurgiczne Hoffera, zakrzywione, 11,0 mm, 1x2 zęby, 0,12 mm, kąt 90°, z platformą do wiązania
F-3010C | Kleszczyki chirurgiczne Hoffera, zakrzywione, 11,0 mm, 1x2 zęby, 0,12 mm, kąt 90°, z platformą do wiązania, pokryte powłoką ceramiczną
F-3010T | Kleszczyki chirurgiczne Hoffera, zakrzywione, 11,0 mm, 1x2 zęby, 0,12 mm, kąt 90°, z platformą do wiązania, z tytanu
F-3010TC | Kleszczyki chirurgiczne Hoffera, zakrzywione, 11,0 mm, 1x2 zęby, 0,12 mm, kąt 90°, z platformą do wiązania, tytanowe, powlekane ceramiką
F-3020 | Kleszczyki chirurgiczne Kelmana-McPhersona, zakrzywione, 8,0 mm, 1x2 zęby, 0,12 mm, kąt 90° kątowe, z platformą do wiązania
F-3020C | Kleszczyki chirurgiczne Kelmana-McPhersona, zakrzywione, 8,0 mm, 1x2 zęby, 0,12 mm, kąt 90° zakrzywione, z platformą do wiązania, powlekane ceramiką
F-3020T | Kleszczyki chirurgiczne Kelmana-McPhersona, zakrzywione, 8,0 mm, 1x2 zęby, 0,12 mm, kąt 90° kątowe, z platformą do wiązania, z tytanu
F-3020TC | Kleszczyki chirurgiczne Kelmana-McPhersona, zakrzywione, 8,0 mm, 1x2 zęby, 0,12 mm, kąt 90° kątowe, z platformą do wiązania, tytanowe, powlekane ceramiką
F-3030 | Kleszczyki do szycia Troutman Colibri, 1x2 zęby, 0,12 mm, kąt 45°, z platformą do wiązania
F-3030C | Kleszczyki do szycia Troutman Colibri, 1x2 zęby, 0,12 mm, kąt 45°, z platformą do wiązania, pokryte powłoką ceramiczną
F-3030T | Kleszczyki do szycia Troutman Colibri, 1x2 zęby, 0,12 mm, kąt 45°, z platformą do wiązania, z tytanu
F-3030TC | Kleszczyki do szycia Troutman Colibri, 1x2 zęby, 0,12 mm, kąt 45°, z platformą do wiązania, tytanowe, powlekane ceramiką
F-3040 | Kleszczyki do wiązania McPherson, proste, 5,0 mm, do szwów 9,0-11,0, z platformą do wiązania
F-3040C | Kleszczyki do wiązania McPherson, proste, 5,0 mm, do szwów 9,0-11,0, z platformą do wiązania, pokryte powłoką ceramiczną
F-3050 | Pincet do wiązania Shepard, proste, 8,0 mm, do szwów 9,0-11,0, z platformą do wiązania
F-3050C | Pincet do wiązania Shepard, proste, 8,0 mm, do szwów 9,0-11,0, z platformą do wiązania, pokryte powłoką ceramiczną
F-3060 | Kleszczyki do wiązania Shepard, zakrzywione, 8,0 mm, do szwów 9,0-11,0, z platformą do wiązania
F-3060C | Kleszczyki do wiązania Shepard, zakrzywione, 8,0 mm, do szwów 9,0-11,0, z platformą do wiązania, pokryte powłoką ceramiczną
F-3070 | Kleszczyki chirurgiczne Kelmana-McPhersona, proste, z platformą do wiązania 8,0 mm, 1x2 zęby, 0,12 mm, kąt 90°, długość 11,0 cm
F-3070C | Kleszczyki chirurgiczne Kelmana-McPhersona, proste, z platformą do wiązania 8,0 mm, 1x2 zęby, 0,12 mm, kąt 90°, długość: 11,0 cm, powłoka ceramiczna
F-3080 | Kleszczyki Sheparda do wiązania, zakrzywione, z platformą do wiązania 5,0 mm, do szwów 9,0-11,0
F-3080C | Kleszczyki Sheparda do wiązania, zakrzywione, z platformą do wiązania 5,0 mm, do szwów 9,0-11,0, powlekane ceramicznie
F-3090 | Kleszczyki chirurgiczne Kelmana-McPhersona, kątowe, z platformą do wiązania 8,0 mm, 1x2 zęby, 0,12 mm, kąt 90°
F-3090C | Kleszczyki chirurgiczne Kelmana-McPhersona, kątowe, z platformą do wiązania 8,0 mm, 1x2 zęby, 0,12 mm, kąt 90°, powłoka ceramiczna
F-3100 | Kleszczyki Tennant do wiązania, proste, z platformą do wiązania 6,0 mm, do szwów 9,0-11,0
F-3100C | Kleszczyki Tennant do wiązania, proste, z platformą do wiązania 6,0 mm, do szwów 9,0-11,0, powlekane ceramicznie
F-3110 | Kleszczyki Tennant do wiązania, zakrzywione, z platformą do wiązania 6,0 mm, do szwów 9,0-11,0
F-3110C | Kleszczyki Tennant do wiązania, zakrzywione, z platformą do wiązania 6,0 mm, do szwów 9,0-11,0, powlekane ceramicznie
F-3120 | Kleszczyki Kelmana-McPhersona do wiązania, kątowe, z platformą do wiązania 8,0 mm, do szwów 9,0-11,0
F-3120C | Kleszczyki Kelmana-McPhersona do wiązania, kątowe, z platformą do wiązania 8,0 mm, do szwów 9,0-11,0, powlekane ceramicznie
F-3130 | Kleszczyki Gaskin Fragment, zakrzywione, 11,0 mm, z ultracienkimi gładkimi szczękami
F-3130C | Kleszczyki Gaskin Fragment, zakrzywione, 11,0 mm, z ultracienkimi gładkimi szczękami, powlekane ceramiką
F-3135 | Szczypce jubilerskie standardowe nr 1, proste
F-3135C | Standardowe pęsety jubilerskie nr 1, proste, powlekane ceramiką
F-3140 | Kleszczyki do kapsuloreksji Utrata, zakrzywione, 12,0 mm, trójkątne końcówki
F-3140C | Kleszczyki do kapsuloreksji Utrata, zakrzywione, 12,0 mm, trójkątne końcówki, powlekane ceramiką
F-3150 | Kleszczyki Lehnera do kapsuloreksji, zakrzywione, 12,0 mm, trójkątne końcówki
F-3150C | Kleszczyki Lehnera do kapsuloreksji, zakrzywione, 12,0 mm, trójkątne końcówki, powlekane ceramiką
F-3151 | Pinceta MIC Utrata Capsulorhexis, zakrzywiona, 13,0 mm, wyjątkowo delikatne trzonki, trójkątne , Ø 6,0 mm, długość 10,5 cm
F-3151C | Pinceta MIC Utrata Capsulorhexis, zakrzywiona, 13,0 mm, wyjątkowo delikatne trzonki, trójkątne , Ø 6,0 mm, długość 10,5 cm, powłoka ceramiczna
F-3160 | Kleszczyki Jaffe Utrata Capsulorhexis, kątowe, 12,0 mm, tępe końcówki
F-3160C | Kleszczyki Jaffe Utrata Capsulorhexis, zakrzywione, 12,0 mm, tępe końcówki, powlekane ceramiką
F-3170 | Kleszczyki Bonn, proste, z platformą do wiązania, 1x2 zęby, 0,12 mm, kąt 90
F-3170C | Kleszczyki Bonn, proste, z platformą do wiązania, 1x2 zęby, 0,12 mm, kąt 90°, powłoka ceramiczna
F-3180 | Kleszczyki chirurgiczne Kelmana-McPhersona, kątowe, z platformą do wiązania 8,0 mm, 1x2 zęby, 0,12 mm, kąt 90°
F-3180C | Kleszczyki chirurgiczne Kelmana-McPhersona, kątowe, z platformą do wiązania 8,0 mm, 1x2 zęby, 0,12 mm, kąt 90°, powłoka ceramiczna
F-3190 | MIC Corydon Capsulorh Fcps, cvd, 12 mm bardzo delikatne trzonki, końcówki w kształcie cystot, f 2,0 mm incis, contr open, Ø6 mm, L: 11,0 cm
F-3190C | MIC Corydon Capsulorh Fcps, cvd, 12 mm bardzo delikatne trzonki, końcówki w kształcie cystot, f 2,0 mm nacięcie, otwarte, Ø6 mm, długość: 11 cm, cc
F-3191 | MIC Corydon Capsulorh Fcps, cvd, 12 mm bardzo delikatne trzonki, końcówki w kształcie cystot, f 1,8 mm incis, contr open, Ø6 mm, L: 11,0 cm
F-3191C | MIC Corydon Capsulorh Fcps, cvd, 12 mm bardzo delikatne trzonki, końcówki w kształcie cystot, f 1,8 mm nacięcie, otwarte, Ø6 mm, długość: 11 cm, cc
F-3200 | MIC GIANNETTI Kapsuloreksja Fcps, cvd, do nacięcia 2,0 mm, otwieranie kontrolowane, Ø 6,0 mm, długość 11,0 cm
F-3200C | GIANNETTI Mics Capsulorhexis Forceps zakrzywione, z prowadnicą szpilki do nacięcia 2,0 mm nacięcia, długość 11,0 cm, powlekane ceramiką
F-3206 | Kleszczyki do kapsuloreksji Corydon Mics, zakrzywione, z prowadnicą szpilki, do nacięcia 2,0 mm nacięcie, długość 11,0 cm, uchwyt 8 mm
F-3206C | Kleszczyki do kapsuloreksji Corydon Mics, zakrzywione, z prowadnicą szpilki, do nacięcia 2,0 mm nacięcie, długość: 11,0 cm, uchwyt 8 mm, powłoka ceramiczna
F-3210 | Kleszczyki Tennant do wiązania, proste, z platformą do wiązania 6,0 mm, do szwów 9-0 do 1-0, długość 10,0 cm
F-3210C | Kleszczyki Tennant do wiązania proste, platforma zaciskowa 6,0 mm do szwów 9-0 do 1-0, długość 10,0 cm, powłoka ceramiczna
F-3215 | MIC Giannetti Capsulorhexis Fcps., zakrzywione, do nacięć 1,5 mm, kontrolowane otwieranie, Ø 6,0 mm, długość: 11,0 cm
F-3215C | MIC Giannetti Capsulorhexis Fcps., zakrzywione, do nacięć 1,5 mm, kontrolowane otwieranie, Ø 6,0 mm, długość: 11,0 cm, powłoka ceramiczna
F-3215T | MIC Giannetti Capsulorhexis Fcps., zakrzywione, do nacięć 1,5 mm, kontrolowane otwieranie, Ø 6,0 mm, długość: 11,0 cm, tytanowe
F-3215TC | MIC Giannetti Capsulorhexis Fcps., zakrzywione, do nacięć 1,5 mm, kontrolowane otwieranie, Ø 6,0 mm, długość: 11,0 cm, tytanowe, powłoka ceramiczna
F-3220 | Kleszczyki Tennant do wiązania, zakrzywione, z platformą do wiązania 6,0 mm, do szwów 9-0 do 1-0, długość 10,0 cm
F-3220C | Kleszczyki Tennant zakrzywione, z platformą do wiązania 6,0 mm, do nici 9-0 do 1-0, długość 10,0 cm, powłoka ceramiczna
F-3250 | Kleszczyki do kapsuloreksji Utrata, zakrzywione, 12,0 mm, trójkątne końcówki, długość 10,0 cm
F-3250C | Kleszczyki do kapsuloreksji Utrata, zakrzywione, 12,0 mm, trójkątne końcówki, długość 10,0 cm, powlekane ceramiką
F-3260 | Kleszczyki Lehnera do kapsuloreksji, zakrzywione, 12,0 mm, trójkątne końcówki, długość 10,0 cm
F-3260C | Kleszczyki Lehnera do kapsuloreksji, zakrzywione, 12,0 mm, trójkątne końcówki, długość 10,0 cm, powlekane ceramiką
F-3270 | Kleszczyki Tennant do szycia, proste, z platformą do wiązania, 1x2 zęby, 0,12 mm, kąt 90°, długość 10,0 cm
F-3270C | Kleszczyki Tennant do szycia, proste, z platformą do wiązania, 1x2 zęby, 0,12 mm, kąt 90°, długość 10,0 cm, powłoka ceramiczna
F-3280 | Kleszczyki rogówkowo-twardówkowe, proste, z platformą do wiązania, 1x2 zęby, 0,12 mm, Kąt 45°, długość 10,0 cm
F-3280C | Kleszczyki rogówkowo-twardówkowe, proste, z platformą do wiązania, 1x2 zęby, 0,12 mm, Kąt 45°, długość 10,0 cm, powłoka ceramiczna
F-3290 | Kleszczyki Colibri, zakrzywione, z platformą do wiązania, 1x2 zęby, 0,12 mm, Kąt 45°, długość 10,0 cm
F-3290C | Kleszczyki Colibri, zakrzywione, z platformą do wiązania, 1x2 zęby, 0,12 mm, Kąt 45°, długość 10,0 cm, powłoka ceramiczna
F-3300 | Kleszczyki Colibri, proste, z platformą do wiązania, 1x2 zęby, 0,12 mm, Kąt 45°, długość 10,0 cm
F-3300C | Kleszczyki Colibri, proste, z platformą do wiązania, 1x2 zęby, 0,12 mm, Kąt 45°, długość 10,0 cm, powłoka ceramiczna
F-3310 | Kleszczyki Tennant do wiązania, proste, z platformą do wiązania 6,0 mm, do szwów 9,0-1,0, długość 10,5 cm
F-3310C | Kleszczyki Tennant do wiązania, proste, z platformą do wiązania 6,0 mm, do szwów 9,0-1,0, długość: 10,5 cm, powłoka ceramiczna
F-3320 | Kleszczyki Tennant do wiązania, zakrzywione, z platformą do wiązania 6,0 mm, do szwów 9,0-1-0, długość 10,5 cm
F-3320C | Kleszczyki Tennant do wiązania, zakrzywione, z platformą do wiązania 6,0 mm, do szwów 9,0-1,0, długość: 10,5 cm, powłoka ceramiczna
F-3330 | Kleszczyki do kapsuloreksji Utrata, zakrzywione, 12,0 mm, trójkątne końcówki, długość 10,5 cm
F-3330C | Kleszczyki do kapsuloreksji Utrata, zakrzywione, 12,0 mm, trójkątne końcówki, długość 10,5 cm, powłoka ceramiczna
F-3331 | Kleszczyki Jaffe do kapsuloreksji, zakrzywione, 12,0 mm, końcówki tępe, długość 10,5 cm
F-3331C | Kleszczyki Jaffe do kapsuloreksji, zakrzywione, 12,0 mm, końcówki tępe, długość 10,5 cm, powłoka ceramiczna
F-3332 | GIANNETTI MIC Kleszczyki do kapsuloreksji, do nacięć 2,0 mm, kontrolowane otwarcie, Ø 8,0 mm, długość 11,0 cm
F-3332C | GIANNETTI MIC Kleszczyki do kapsuloreksji, do nacięć 2,0 mm, kontrolowane otwarcie, Ø 8,0 mm, długość 11,0 cm, powłoka ceramiczna
F-3340 | Kleszczyki do wiązania O‘Gawa proste, z platformą do wiązania 5,5 mm, długość 10,5 cm
F-3340C | Kleszczyki do wiązania O‘Gawa proste, z platformą do wiązania 5,5 mm, długość 10,5 cm, powłoka ceramiczna
F-3341 | Kleszczyki do wiązania McPherson, proste, gładkie szczęki, z platformą do wiązania 5,0 mm
F-3341C | Kleszczyki do wiązania McPherson, proste, gładkie szczęki, z platformą do wiązania 5,0 mm, powlekane ceramiką
F-3350 | Kleszczyki do wiązania O‘Gawa, zakrzywione, z platformą do wiązania 5,5 mm, długość 10,5 cm
F-3350C | Kleszczyki do wiązania O‘Gawa, zakrzywione, z platformą do wiązania 5,5 mm, długość 10,5 cm, powłoka ceramiczna
F-3355 | Kleszczyki McPhersona, zakrzywione, gładkie szczęki, długi uchwyt, z platformą do wiązania 5,0 mm
F-3355C | Kleszczyki McPhersona, zakrzywione, gładkie szczęki, długi uchwyt, z platformą do wiązania 5,0 mm, powlekane ceramiką
F-3356 | Kleszczyki do wiązania Kehlmann, zakrzywione, gładkie szczęki, długi uchwyt, z platformą do wiązania 7,5 mm
F-3356C | Kleszczyki do wiązania Kehlmann, zakrzywione, gładkie szczęki, długi uchwyt, z platformą do wiązania 7,5 mm, powlekane ceramiką
F-3360 | Kleszczyki do kapsuloreksji Utrata, zakrzywione, 13,0 mm, trójkątne końcówki, długość 10,5 cm
F-3360C | Kleszczyki do kapsuloreksji Utrata, zakrzywione, 13,0 mm, trójkątne końcówki, długość 10,5 cm, powłoka ceramiczna
F-3361 | Kleszczyki do kapsuloreksji Utrata, zakrzywione, 12,0 mm, trójkątne końcówki, długość 10,5 cm
F-3361C | Kleszczyki do kapsuloreksji Utrata, zakrzywione, 12,0 mm, trójkątne końcówki, długość 10,5 cm , powlekane ceramiką
F-3370 | Kleszczyki do kapsuloreksji Lehnera, zakrzywione, 13,0 mm, trójkątne końcówki, długość 10,5 cm
F-3370C | Kleszczyki do kapsuloreksji Lehnera, zakrzywione, 13,0 mm, trójkątne końcówki, długość 10,5 cm, powłoka ceramiczna
F-3380 | Kleszczyki Dardenne Nucleus, długość 10,5 cm
F-3380C | Kleszczyki Dardenne Nucleus, długość 10,5 cm, powlekane ceramiką
F-3390 | Salvitti Akahoshi Combo Pre-Chopper, długość 12,5 cm
F-3400 | Akahoshi Combo Pre-Chopper, długość 12,5 cm
F-3410 | Akahoshi Combo Pre-Chopper, Uniwersalny, długość 12,5 cm
F-3420 | Akahoshi Combo Pre-Chopper, krzyżowe, długość 12,5 cm
F-3431 | Akahoshi Combo Pre-Chopper, kątowe 15°, długość 11,5 cm
F-3530 | Kleszczyki Bishop Harmon Fixation, ząbkowane, końcówki 0,5 mm, długość 8,5 cm
F-3530C | Kleszczyki Bishop Harmon Fixation, ząbkowane, końcówki 0,5 mm, długość 8,5 cm, powlekane ceramiką
F-3540 | Kleszczyki Bishop Harmon Fixation, ząbkowane, końcówki 0,8 mm, długość 8,5 cm
F-3540C | Kleszczyki Bishop Harmon Fixation, ząbkowane, końcówki 0,8 mm, długość 8,5 cm, powlekane ceramiką
F-3550 | Kleszczyki Bishop Harmon Fixation, ząbkowane, końcówki 1,0 mm, długość 8,5 cm
F-3550C | Kleszczyki Bishop Harmon Fixation, ząbkowane, końcówki 1,0 mm, długość 8,5 cm, powlekane ceramiką
F-3560 | Kleszczyki do opatrunków Bishop-Harmon, zębate krzyżowo, końcówki 0,5 mm, długość 8,5 cm
F-3560C | Kleszczyki do opatrunków Bishop-Harmon, zębate krzyżowo, końcówki 0,5 mm, długość 8,5 cm, powłoka ceramiczna
F-3570 | Kleszczyki do opatrunków Bishop-Harmon, zębate krzyżowo, końcówki 0,8 mm, długość 8,5 cm
F-3570C | Kleszczyki do opatrunków Bishop-Harmon, zębate krzyżowo, końcówki 0,8 mm, długość 8,5 cm, powłoka ceramiczna
F-3580 | Kleszczyki do kapsuloreksji Utrata, zakrzywione, bardzo cienkie trzonki, 12,0 mm, z ultra precyzyjnymi końcówkami chwytającymi, długość 8,5 cm
F-3580C | Kleszczyki do kapsuloreksji Utrata, zakrzywione, bardzo cienkie trzonki, 12,0 mm, z ultra cienkie końcówki chwytające, długość: 8,5 cm, powłoka ceramiczna
F-3590 | Bishop-Harmon (model Bonn), z platformą do wiązania 5,0 mm, 1x2 zęby, 0,12 mm, kąt 90°, długość 8,5 cm
F-3590C | Bishop-Harmon (model Bonn), z platformą do wiązania 5,0 mm, 1x2 zęby, 0,12 mm, kąt 90°, długość 8,5 cm, powłoka ceramiczna
F-3600 | Bishop-Harmon (model Bonn), z platformą do wiązania 5,0 mm, 1x2 zęby, 0,3 mm, kąt 90°, długość 8,5 cm
F-3600C | Bishop-Harmon (model Bonn), z platformą do wiązania 5,0 mm, 1x2 zęby, 0,3 mm, kąt 90°, długość 8,5 cm, powłoka ceramiczna
F-3610 | Bishop-Harmon (model Bonn), 1x2 zęby, 0,4 mm, kąt 90°, długość 8,5 cm
F-3610C | Bishop-Harmon (model Bonn), 1x2 zęby, 0,4 mm, kąt 90°, długość 8,5 cm, powłoka ceramiczna
F-3620 | Bishop-Harmon (model Bonn), 1x2 zęby, 0,7 mm, kąt 90°, długość 8,5 cm
F-3620C | Bishop-Harmon (model Bonn), 1x2 zęby, 0,7 mm, kąt 90°, długość 8,5 cm, powłoka ceramiczna
F-3630 | Kleszczyki tkankowe Bishop-Harmon, z 1x2 zębami, 0,12 mm, kąt 90°, długość 8,5 cm
F-3630C | Kleszczyki tkankowe Bishop-Harmon, z 1x2 zębami, 0,12 mm, kąt 90°, długość 8,5 cm, powłoka ceramiczna
F-3640 | Kleszczyki tkankowe Bishop-Harmon, z 1x2 zębami, 0,3 mm, kąt 90°, długość 8,5 cm
F-3640C | Kleszczyki tkankowe Bishop-Harmon, z 1x2 zębami, 0,3 mm, kąt 90°, długość 8,5 cm, powłoka ceramiczna
F-3650 | Kleszczyki tkankowe Bishop-Harmon, z 1x2 zębami, 0,5 mm, kąt 90°, długość 8,5 cm
F-3650C | Kleszczyki tkankowe Bishop-Harmon, z 1x2 zębami, 0,5 mm, kąt 90°, długość 8,5 cm, powłoka ceramiczna
F-3660 | Kleszczyki tkankowe Bishop-Harmon, z 1x2 zębami, 0,6 mm, kąt 90°, długość 8,5 cm
F-3660C | Kleszczyki tkankowe Bishop-Harmon, z 1x2 zębami, 0,6 mm, kąt 90°, długość 8,5 cm, powłoka ceramiczna
F-3670 | Kleszczyki tkankowe Bishop-Harmon, z 1x2 zębami, 0,8 mm, kąt 90°, długość 8,5 cm
F-3670C | Kleszczyki tkankowe Bishop-Harmon, z 1x2 zębami, 0,8 mm, kąt 90°, długość 8,5 cm, powłoka ceramiczna
F-3680 | Kleszczyki tkankowe Bishop-Harmon, z 1x2 zębami, 1,0 mm, kąt 90°, długość 8,5 cm
F-3680C | Kleszczyki tkankowe Bishop-Harmon, z 1x2 zębami, 1,0 mm, kąt 90°, długość 8,5 cm, powłoka ceramiczna
F-3690 | Kleszczyki do mocowania spojówki Lestera, proste, z 1x2 zębami, 0,6 mm, kąt 90°, długość 9,5 cm
F-3690C | Kleszczyki do mocowania spojówki Lestera, proste, z 1x2 zębami, 0,6 mm, kąt 90°, długość 9,5 cm, powlekane ceramiką
F-3691 | Kleszczyki uniwersalne McCullough, z ząbkami krzyżowymi, długość 9,5 cm
F-3691C | Kleszczyki uniwersalne McCullough, z ząbkami krzyżowymi, długość 9,5 cm, powłoka ceramiczna
F-3700 | Kleszczyki do mocowania spojówki Lestera, proste, z 2x3 zębami, 0,6 mm, kąt 90°, długość 9,5 cm
F-3700C | Kleszczyki do mocowania spojówki Lestera, proste, z 2x3 zębami, 0,6 mm, kąt 90°, długość 9,5 cm, powlekane ceramiką
F-3710 | Kleszczyki Thorpe do mocowania spojówki, z platformą do wiązania 5,0 mm, z 2x3 zębami, 0,6 mm, kąt 90°, długość 9,5 cm
F-3710C | Kleszczyki Thorpe do mocowania spojówki, z platformą do wiązania 5,0 mm, z 2x3 zębami, 0,6 mm, kąt 90°, długość 9,5 cm, powłoka ceramiczna
F-3720 | Pincetę uniwersalną Bonaccolto, szerokość 1,20 mm, długość 11,0 cm
F-3720C | Pincetę uniwersalną Bonaccolto, szerokość 1,20 mm, długość 11,0 cm, powlekane ceramiką
F-3721 | Kleszczyki do spojówki Krefeld, długość 9,5 cm
F-3721C | Kleszczyki do spojówki Krefeld, długość 9,5 cm, powlekane ceramiką
F-3730 | Kleszczyki uniwersalne Bonaccolto, szerokość 1,70 mm, długość 11,0 cm
F-3730C | Kleszczyki uniwersalne Bonaccolto, szerokość 1,70 mm, długość 11,0 cm, powlekane ceramiką
F-3740 | Kleszczyki Elschniga do mocowania twardówki, proste, 1x2 zęby, 0,3 mm, kąt 45°, długość 11,0 cm
F-3740C | Kleszczyki Elschniga do mocowania twardówki, proste, 1x2 zęby, 0,3 mm, kąt 45°, długość 11,0 cm, powlekane ceramiką
F-3750 | Kleszczyki Elschniga do mocowania twardówki, proste, 1x2 zęby, 0,6 mm, kąt 45°, długość 11,0 cm
F-3750C | Kleszczyki Elschniga do mocowania twardówki, proste, 1x2 zęby, 0,6 mm, kąt 45°, długość 11,0 cm, powlekane ceramiką
F-3760 | Kleszczyki Elschniga do mocowania twardówki, proste, 1x2 zęby, 0,8 mm, kąt 45°, długość 11,0 cm
F-3760C | Kleszczyki Elschniga do mocowania twardówki, proste, 1x2 zęby, 0,8 mm, kąt 45°, długość 11,0 cm, powlekane ceramiką
F-3761 | Kleszczyki Elschniga do mocowania twardówki, zakrzywione, z 1x2 zębami, 0,8 mm, kąt 45° kąt, długość 11,0 cm
F-3761C | Kleszczyki Elschniga do mocowania twardówki, zakrzywione, z 1x2 zębami, 0,8 mm, kąt 45° kąt, długość 11,0 cm, powlekane ceramiką
F-3770 | Kuhnt Skleral Forceps, zęby zakrzywione, długość 11,0 cm
F-3770C | Kuhnt Skleral Forceps, zęby zakrzywione, długość 11,0 cm, powlekane ceramiką
F-3780 | Kleszczyki Remky Superior Rectus, długość 11,0 cm
F-3780C | Kleszczyki Remky Superior Rectus, długość 11,0 cm, powlekane ceramiką
F-3790 | Kleszczyki Brackena do unieruchamiania, 1x2 zęby, 0,12 mm, kąt 45°, długość 11,0 cm
F-3790C | Kleszczyki Brackena do unieruchamiania, 1x2 zęby, 0,12 mm, kąt 45°, długość 11,0 cm, powlekane ceramiką
F-3800 | Kleszczyki Brackena do unieruchamiania, 1x2 zęby, 0,6 mm, kąt 45°, długość 11,0 cm
F-3800C | Kleszczyki Brackena do unieruchamiania, 1x2 zęby, 0,6 mm, kąt 45°, długość 11,0 cm, powlekane ceramiką
F-3810 | Kleszczyki Listera do spojówki, długość 11,0 cm
F-3810C | Kleszczyki Listera do spojówki, długość 11,0 cm, powlekane ceramiką
F-3820 | Kleszczyki Bonaccolto (model francuski), proste, ząbkowane szczęki, 0,8 mm, długość 11,0 cm
F-3820C | Kleszczyki Bonaccolto (model francuski), proste, ząbkowane szczęki, 0,8 mm, długość 11,0 cm, powlekane ceramiką
F-3830 | Kleszczyki Bonaccolto (model francuski), zakrzywione, ząbkowane szczęki, 1,0 mm, długość 11,0 cm
F-3830C | Kleszczyki Bonaccolto (model francuski), zakrzywione, ząbkowane szczęki, 1,0 mm, długość 11,0 cm, powlekane ceramiką
F-3840 | Kleszczyki Jayle, proste, z platformą do wiązania 7,0 mm platforma do wiązania, 1x2 zęby, 0,3 mm, kąt 45°, długość 11,0 cm
F-3840C | Kleszczyki Jayle, proste, z platformą do wiązania 7,0 mm platforma do wiązania, 1x2 zęby, 0,3 mm, Kąt 45°, długość 11,0 cm, powlekane ceramiką
F-3850 | Kleszczyki Jayle, proste, z platformą do wiązania 7,0 mm platformą do wiązania, 1x2 zęby, 0,6 mm, kąt 45°, długość 11,0 cm
F-3850C | Kleszczyki Jayle, proste, z platformą do wiązania 7,0 mm platformą do wiązania, 1x2 zęby, 0,6 mm, Kąt 45°, długość 11,0 cm, powlekane ceramiką
F-3860 | Kleszczyki Jayle, proste, z platformą do wiązania 7,0 mm platforma wiązania, 1x2 zęby, 0,8 mm, kąt 45°, długość 11,0 cm
F-3860C | Kleszczyki Jayle, proste, z platformą do wiązania 7,0 mm platforma wiązania, 1x2 zęby, 0,8 mm, Kąt 45°, długość 11,0 cm, powlekane ceramiką
F-3870 | Kleszczyki do opatrywania ząbkowane, proste, 0,5 mm, długość 10,0 cm
F-3870C | Kleszczyki do opatrywania ząbkowane, proste, 0,5 mm, długość 10,0 cm, powlekane ceramiką
F-3871 | Kleszczyki do opatrunków, kleszczyki do tęczówki, chirurgiczne, proste, 1x2 zęby, 0,7 mm, długość 10,0 cm
F-3871C | Kleszczyki do opatrunków, kleszczyki do tęczówki, chirurgiczne, proste, 1x2 zęby, 0,7 mm, długość 10,0 cm, powlekane ceramiką
F-3872 | Kleszczyki do opatrunków bagnetowe, szczęki ząbkowane, długość 14,6 cm
F-3872C | Kleszczyki do opatrunków bagnetowe, szczęki ząbkowane, długość 14,6 cm, powlekane ceramiką
F-3880 | Kleszczyki do opatrywania ząbkowane, proste, 0,8 mm, długość 10,0 cm
F-3880C | Kleszczyki do opatrywania ząbkowane, proste, 0,8 mm, długość 10,0 cm, powlekane ceramiką
F-3890 | Kleszczyki do opatrywania ząbkowane, proste, 1,0 mm, długość 10,0 cm
F-3890C | Kleszczyki do opatrywania ząbkowane, proste, 1,0 mm, długość 10,0 cm, powlekane ceramiką
F-3900 | Kleszczyki do opatrywania ząbkowane, proste, 1,2 mm, długość 10,0 cm
F-3900C | Kleszczyki do opatrywania ząbkowane, proste, 1,2 mm, długość 10,0 cm, powlekana ceramicznie
F-3901 | Kleszczyki do opatrywania ząbkowane, proste, 1,4 mm, długość 10,0 cm
F-3901C | Kleszczyki do opatrywania ząbkowane, proste, 1,4 mm, długość 10,0 cm, powlekane ceramiką
F-3910 | Kleszczyki do opatrunków ząbkowane, zakrzywione, 0,5 mm, długość 10,0 cm
F-3910C | Kleszczyki do opatrunków ząbkowane, zakrzywione, 0,5 mm, długość 10,0 cm, powlekane ceramiką
F-3911 | Kleszczyki do opatrunków na oczy, 1,4 mm
F-3911C | Kleszczyki do opatrunków na oczy, 1,4 mm, powlekane ceramiką
F-3920 | Kleszczyki do opatrunków, ząbkowane, mocno zakrzywione, 0,6 mm, długość 10,0 cm
F-3920C | Kleszczyki do opatrunków, ząbkowane, mocno zakrzywione, 0,6 mm, długość 10,0 cm, powlekane ceramiką
F-3930 | Kleszczyki do tęczówki, ząbkowane, zakrzywione, 0,8 mm, długość 10,0 cm
F-3930C | Kleszczyki do tęczówki, ząbkowane, wygięte, 0,8 mm, długość 10,0 cm, powlekane ceramiką
F-3940 | Kleszczyki do opatrunków, ząbkowane, mocno zakrzywione, 0,8 mm, długość 10,0 cm
F-3940C | Kleszczyki do opatrunków, ząbkowane, mocno zakrzywione, 0,8 mm, długość 10,0 cm, powlekane ceramiką
F-3950 | Kleszczyki do opatrunków, ząbkowane, zakrzywione, 1,0 mm, długość 10,0 cm
F-3950C | Kleszczyki do opatrunków, ząbkowane, zakrzywiona, 1,0 mm, długość 10,0 cm, powlekane ceramiką
F-3960 | Kleszczyki do opatrunków, ząbkowane, silnie zakrzywiony, 1,0 mm, długość 10,0 cm
F-3960C | Kleszczyki do opatrunków, ząbkowane, mocno wygięty, 1,0 mm, długość 10,0 cm, powlekane ceramiką
F-3970 | Kleszczyki do opatrunków, ząbkowane, wygięte, 1,2 mm, długość 10,0 cm
F-3970C | Kleszczyki do opatrunków, ząbkowane, zakrzywione, 1,2 mm, długość 10,0 cm, powlekane ceramiką
F-3980 | Kleszczyki Nugent Utility, zakrzywione trzonki, kąt 45°, z gładkimi szczękami 10,0 mm, długość 10,0 cm
F-3980C | Kleszczyki Nugent Utility, zakrzywione trzonki, kąt 45°, z gładkimi szczękami 10,0 mm, długość 10,0 cm, powlekane ceramiką
F-3981 | Kleszczyki Nugent Utility, zakrzywione trzonki, kąt 45°, z ząbkowanymi szczękami 10,0 mm, długość 10,0 cm
F-3981C | Kleszczyki Nugent Utility, zakrzywione trzonki, kąt 45°, z ząbkowanymi szczękami 10,0 mm, długość 10,0 cm, powlekane ceramiką
F-3990 | Kleszczyki Draeger Conjunctiva, nieurazowe, długość 10,0 cm
F-3990C | Kleszczyki Draeger Conjunctiva, nieurazowe, długość 10,0 cm, powlekane ceramiką
F-4000 | Kleszczyki do tęczówki, proste, z 1x2 zębami, 0,7 mm, kąt 90°, długość 10,0 cm
F-4000C | Kleszczyki do tęczówki, proste, z 1x2 zębami, 0,7 mm, kąt 90°, długość 10,0 cm, powlekane ceramiką
F-4010 | Kleszczyki do tęczówki, proste, z 1x2 zębami, 1,0 mm, kąt 90°, długość 10,0 cm
F-4010C | Kleszczyki do tęczówki, proste, z 1x2 zębami, 1,0 mm, kąt 90°, długość 10,0 cm, powlekane ceramiką
F-4011 | Kleszczyki do tkanek, proste, z 1x2 zębami, 0,5 mm, kąt 90°, długość 10,0 cm
F-4011C | Kleszczyki do tkanek, proste, z 1x2 zębami, 0,5 mm, kąt 90°, długość 10,0 cm, powlekane ceramiką
F-4012 | Kleszczyki do tkanek, proste, z 1x2 zębami, 1,4 mm, długość 10,0 cm
F-4012C | Kleszczyki do tkanek, proste, z 1x2 zębami, 1,4 mm, długość 10,0 cm, powlekane ceramiką
F-4020 | Kleszczyki do tęczówki, zakrzywione, z 1x2 zębami, 0,8 mm, kąt 90°, długość 10,0 cm
F-4020C | Kleszczyki do tęczówki zakrzywione, z 1x2 zębami, 0,8 mm 1x2 kąt 90°, długość 10,0 cm, powlekane ceramiką
F-4030 | Kleszczyki do tęczówki, zakrzywione, z 1x2 zębami, 1,0 mm, kąt 90°, długość 10,0 cm
F-4030C | Kleszczyki do tęczówki, zakrzywione, z 1x2 zębami, 1,0 mm, kąt 90°, długość 10,0 cm, powlekane ceramiką
F-4040 | Kleszczyki Barraquer do unieruchamiania, długość 10,0 cm
F-4040C | Kleszczyki Barraquer do unieruchamiania, długość 10,0 cm, powlekane ceramiką
F-4041 | Kleszczyki mocujące Leydheckera, 1x2 zęby, długość 10,5 cm
F-4041C | Kleszczyki mocujące Leydheckera, 1x2 zęby, długość 10,5 cm, powlekane ceramiką
F-4050 | Kleszczyki Graefe'a, bez blokady, długość 11,0 cm
F-4050C | Kleszczyki Graefe'a, bez blokady, długość 11,0 cm, powlekane ceramiką
F-4060 | Kleszczyki Graefe'a, z blokadą, długość 11,0 cm
F-4060C | Kleszczyki Graefe'a, z blokadą, długość 11,0 cm, powlekane ceramiką
F-4070 | Kleszczyki Barraquera do rzęsek, długość 10,5 cm
F-4070C | Kleszczyki Barraquera do rzęsek, długość 10,5 cm, powlekane ceramiką
F-4071 | Kleszczyki Beer Cilia, gładkie szczęki, z platformą, długość 9,0 cm
F-4071C | Kleszczyki Beer Cilia, gładkie szczęki, z platformą, długość 9,0 cm, powlekane ceramiką
F-4072 | Kleszczyki do rzęsek, Model Hamburg
F-4072C | Kleszczyki do rzęsek, Model Hamburg, powlekane ceramiką
F-4080 | Kleszczyki do rzęsek 2,0 mm, długość 9,0 cm
F-4080C | Kleszczyki do rzęsek 2,0 mm, długość 9,0 cm, powlekane ceramiką
F-4090 | Kleszczyki do rzęsek 3,0 mm, długość 9,0 cm
F-4090C | Kleszczyki do rzęsek 3,0 mm, długość 9,0 cm, powlekane ceramiką
F-4092 | Kleszczyki do rzęsek, długie zaokrąglone końcówki
F-4092C | Kleszczyki do rzęsek, długie zaokrąglone końcówki, powlekane ceramiką
F-4093 | Kleszczyki do rzęsek, długie zakrzywione końcówki
F-4093C | Kleszczyki do rzęsek, długie zakrzywione końcówki, powlekane ceramiką
F-4100 | Kleszczyki do rzęsek Gradle, gładkie szczęki, długość 9,5 cm
F-4100C | Kleszczyki do rzęsek Gradle, gładkie szczęki, długość 9,5 cm, powlekane ceramiką
F-4110 | Kleszczyki do rzęsek Gradle, z szczękami o dobrym uchwycie, długość 9,5 cm
F-4110C | Kleszczyki do rzęsek Gradle, z szczękami o dobrym uchwycie, długość 9,5 cm, powłoka ceramiczna
F-4120 | Pincet jubilerski nr 5, prosty, bardzo delikatne
F-4120C | Pincet jubilerski nr 5, prosty, bardzo delikatne, powlekane ceramiką
F-4122 | Pincet jubilerski nr 5, prosty, z platformą do wiązania, bardzo delikatne, długość 10,5 cm
F-4122C | Pincet jubilerski nr 5, prosty, z platformą do wiązania, bardzo delikatne, długość 10,5 cm, powłoka ceramiczna
F-4123 | Pincet jubilerski nr 3C, prosty, z platformą do wiązania, długość 10,5 cm
F-4123C | Pincet jubilerski nr 3C, prosty, z platformą do wiązania, długość 10,5 cm, powlekane ceramiką
F-4130 | Pincet jubilerski nr 4, prosty, wyjątkowo delikatne, zaostrzone końcówki
F-4130C | Pincet jubilerski nr 4, prosty, wyjątkowo delikatne, zaostrzone końcówki, powlekane ceramiką
F-4135 | Pincetą CTS do wkładania i wyjmowania wkładki Vacuum-Ring-Insert
F-4135C | Pincetą CTS do wkładania i wyjmowania wkładki pierścienia próżniowego, powlekane ceramiką
F-4140 | Pincet jubilerskich nr 7, zakrzywionych, wyjątkowo delikatne, długość 11,5 cm
F-4140C | Pincet jubilerskich nr 7, zakrzywionych, wyjątkowo delikatne, długość 11,5 cm, powlekane ceramiką
F-4150 | Pinceta jubilerska, zakrzywiona, wyjątkowo spiczaste 0,4 mm, długość 11,5 cm
F-4150C | Pinceta jubilerska, zakrzywiona, wyjątkowo spiczaste 0,4 mm, długość 11,5 cm, powlekane ceramiką
F-4160 | Pinceta jubilerska, kątowa, bardzo delikatne, zaostrzone ząbkowane końcówki, długość 11,5 cm
F-4160C | Pinceta jubilerska, kątowa, bardzo delikatne, zaostrzone ząbkowane końcówki, długość 11,5 cm, powlekane ceramiką
F-4162 | Pinceta jubilerska, prosta, bardzo delikatne, zaostrzone końcówki, długość 10,5 cm
F-4162C | Pinceta jubilerska, prosta, bardzo delikatne, zaostrzone końcówki, długość 10,5 cm, powłoka ceramiczna
F-4165 | Pinceta Adson, 1x2 zęby, 1,2 mm, długość 12,0 cm
F-4165C | Pinceta Adson, 1x2 zęby, 1,2 mm, długość 12,0 cm, powlekane ceramiką
F-4170 | Kleszczyki Moorfielda do spojówki, model standardowy, długość 11,0 cm
F-4170C | Kleszczyki Moorfielda do spojówki, model standardowy, długość 11,0 cm, powlekane ceramiką
F-4180 | Kleszczyki Moorfielda do spojówki, model precyzyjny, długość 11,0 cm
F-4180C | Kleszczyki Moorfielda do spojówki, model cienki, długość 11,0 cm, powlekane ceramiką
F-4185 | Kleszczyki do spojówki Förster, proste, 1x2 zęby, długość 8,5 cm
F-4185C | Kleszczyki do spojówki Förster, proste, 1x2 zęby, długość 8,5 cm, powlekane ceramiką
F-4190 | Kleszczyki Shaaf do usuwania ciał obcych z rzęsek, długość 9,5 cm
F-4190C | Kleszczyki Shaaf do usuwania ciał obcych z rzęsek, długość 9,5 cm, powlekane ceramiką
F-4200 | Rozszerzacz rękawowy Watzke, długość 11,0 cm
F-4200C | Rozszerzacz rękawowy Watzke, długość 11,0 cm, powlekane ceramiką
F-4205 | Kleszczyki Adson, proste, ząbkowane, standardowe
F-4205C | Kleszczyki Adson, proste, ząbkowane, standardowe, powlekane ceramiką
F-4210 | Kleszczyki do chalazionu Ayer, okrągłe, Ø 8,0 mm, długość 9,2 cm
F-4210C | Kleszczyki do chalazionu Ayer, okrągłe, Ø 8,0 mm, długość 9,2 cm, powlekane ceramiką
F-4220 | Kleszczyki do chalazionu Lamberta, okrągłe, szerokość końcówki: 11,0 mm, długość 9,2 cm
F-4220C | Kleszczyki do chalazionu Lamberta, okrągłe, szerokość końcówki: 11,0 mm, długość 9,2 cm, powlekane ceramiką
F-4230 | Kleszczyki do chalazionu Lamberta, okrągłe, szerokość końcówki: 15,0 mm, długość 9,2 cm
F-4230C | Kleszczyki do chalazionu Lamberta, okrągłe, szerokość końcówki: 15,0 mm, długość 9,2 cm, powlekane ceramiką
F-4231 | Kleszczyki Erhardt do chalazionów, owalne, Ø 20,0 mm, długość 9,2 cm
F-4231C | Kleszczyki Erhardt do chalazionów, owalne, Ø 20,0 mm, długość 9,2 cm, powlekane ceramiką
F-4240 | Kleszczyki Desmarres do chalazionów, 20,0 mm, długość 9,2 cm
F-4240C | Kleszczyki Desmarres do chalazionów, 20,0 mm, długość 9,2 cm, powlekane ceramiką
F-4250 | Kleszczyki Desmarres do chalazionów, 26,0 mm, długość 9,2 cm
F-4250C | Kleszczyki Desmarres do chalazionów, 26,0 mm, długość 9,2 cm, powlekane ceramiką
F-4260 | Kleszczyki Desmarres Chalazion, 31,0 mm, długość 9,2 cm
F-4260C | Kleszczyki Desmarres Chalazion, 31,0 mm, długość 9,2 cm, powlekane ceramiką
F-4261 | Kleszczyki Cauer do chalazionów
F-4261C | Kleszczyki Cauer do chalazionów, powlekane ceramiką
F-4270 | Kleszczyki do chalazionów Hunta, okrągłe, Ø 12,0 mm, długość 9,7 cm
F-4270C | Kleszczyki do chalazionów Hunta, okrągłe, Ø 12,0 mm, długość 9,7 cm, powlekane ceramiką
F-4280 | Kleszczyki Bairda do chalazionów, owalne, 11,0 x 8,0 mm, małe, długość 9,5 cm
F-4280C | Kleszczyki Bairda do chalazionów, owalne, 11,0 x 8,0 mm, małe, długość 9,5 cm, powlekane ceramiką
F-4290 | Kleszczyki Francisa do chalazionów, owalne, średnica wewnętrzna 14,0 x 11,0 mm, średnie, długość 9,5 cm
F-4290C | Kleszczyki Francisa do chalazionów, owalne, średnica wewnętrzna 14,0 x 11,0 mm, średnie, długość 9,5 cm, powłoka ceramiczna
F-4300 | Kleszczyki Wies do chalazionów, długość 9,5 cm
F-4300C | Kleszczyki Wies do chalazionów, długość 9,5 cm, powlekane ceramiką
F-4310 | Kleszczyki Desmarres z działaniem krzyżowym, owalne, 14,0 mm x 11,0 mm, długość 9,5 cm
F-4310C | Kleszczyki Desmarres z działaniem krzyżowym, owalne, 14,0 mm x 11,0 mm, długość 9,5 cm, powlekane ceramiką
F-4320 | Kleszczyki Lordana do chalazionów, długość 9,5 cm
F-4320C | Kleszczyki Lordana do chalazionów, długość 9,5 cm, powlekane ceramiką
F-4330 | Kleszczyki Berke do opadania powiek, z blokadą suwakową, z rowkami wzdłużnymi szczęki, 20,0 mm, długość 10,5 cm
F-4330C | Kleszczyki Berke do opadania powiek, z blokadą suwakową, z rowkami wzdłużnymi szczęki, 20,0 mm, długość: 10,5 cm, powlekane ceramicznie
F-4340 | Kleszczyki Berke do opadania powiek, z blokadą suwakową, z rowkami wzdłużnymi szczęki, 27,0 mm, długość 10,5 cm
F-4340C | Kleszczyki Berke do opadania powiek, z blokadą suwakową, z rowkami wzdłużnymi szczęki, 27,0 mm, długość 10,5 cm, powłoka ceramiczna
F-4350 | Kleszczyki Snellen Entropium, prawe, z małymi, solidnymi ostrzami, 28,0 mm, długość 9,5 cm
F-4350C | Kleszczyki Snellen Entropium, prawe, z małymi, solidnymi ostrzami, 28,0 mm, długość 9,5 cm, powłoka ceramiczna
F-4360 | Kleszczyki Snellen Entropium, lewe, z małymi, solidnymi ostrzami, 28,0 mm, długość 9,5 cm
F-4360C | Kleszczyki Snellen Entropium, lewe, z małymi, solidnymi ostrzami, 28,0 mm, długość 9,5 cm, powłoka ceramiczna
F-4370 | Kleszczyki Snellen Entropium, prawe, z ostrzami pełnymi, 35,0 mm, długość 9,5 cm
F-4370C | Kleszczyki Snellen Entropium, prawe, z solidnymi ostrzami, 35,0 mm, długość 9,5 cm, powlekane ceramiką
F-4380 | Kleszczyki Snellen Entropium, lewe, z ostrzami pełnymi, 35,0 mm, długość 9,5 cm
F-4380C | Kleszczyki Snellen Entropium, lewe, z solidnymi ostrzami, 35,0 mm, długość 9,5 cm, powlekane ceramiką
F-4390 | Kleszczyki Puttermana, zacisk na powiekę, z 6 kołkami, ząbkowane szczęki, przesuwana blokada długość 10,0 cm
F-4390C | Kleszczyki Puttermana, zacisk na powiekę, z 6 kołkami, ząbkowane szczęki, przesuwana blokada długość 10,0 cm, powlekane ceramiką
F-4395 | Kleszczyki Downsa do powiek, długość 9,8 cm
F-4395C | Kleszczyki Downsa do powiek, długość 9,8 cm, powlekane ceramiką
F-4400 | Kleszczyki Jameson Muscle, prawe, z zamkiem przesuwnym, 4 zębami i otworami, długość 10,0 cm
F-4400C | Kleszczyki Jameson Muscle, prawe, z zamkiem przesuwnym, 4 zębami i otworami, długość 10,0 cm, powlekane ceramiką
F-4405 | Kleszczyki Jamesona do mięśni, lewe, z zamkiem przesuwnym, 4 zębami i otworami, długość 10,0 cm
F-4405C | Kleszczyki Jamesona do mięśni, lewe, z zamkiem przesuwnym, 4 zębami i otworami, długość 10,0 cm, powlekane ceramiką
F-4410 | Kleszczyki Jameson Muscle, prawe, z zamkiem przesuwnym, 6 zębami i otworami, długość 10,0 cm
F-4410C | Kleszczyki Jameson Muscle, prawe, z zamkiem przesuwnym, 6 zębami i otworami, długość 10,0 cm, powlekane ceramiką
F-4415 | Kleszczyki Jamesona do mięśni, lewe, z zamkiem przesuwnym, 6 zębami i otworami, długość 10,0 cm
F-4415C | Kleszczyki Jamesona do mięśni, lewe, z zamkiem przesuwnym, 6 zębami i otworami, długość 10,0 cm, powlekane ceramiką
F-4416 | Kleszczyki Blasovics do entropium, lewe
F-4416C | Kleszczyki Blasovics do entropium, lewe, powlekane ceramiką
F-4417 | Kleszczyki Blasovics Entropium, prawe
F-4417C | Kleszczyki Blasovics Entropium, prawe, powlekane ceramiką
F-4418 | Kleszczyki Sattlera, 3 szpilki, lewe, długość 10,0 cm
F-4418C | Kleszczyki Sattlera, 3 szpilki, lewe, długość 10,0 cm, powlekane ceramiką
F-4419 | Kleszczyki Sattlera, 3 szpilki, prawe, długość 10,0 cm
F-4419C | Kleszczyki Sattlera, 3 szpilki, prawe, długość 10,0 cm, powlekane ceramiką
F-4420T | Kleszczyki okulistyczne Landersa, długość 10,3 cm, tytanowe
F-4430 | Kleszczyki do zatyczek twardówki, długość 10,3 cm
F-4440 | Kleszczyki mięśniowe Bangertera, długość 10,5 cm
F-4440C | Kleszczyki mięśniowe Bangertera, długość 10,5 cm, powlekane ceramiką
F-4450 | Kleszczyki Dieffenbacha, ząbkowane, proste, długość 3,5 cm
F-4450C | Kleszczyki Dieffenbacha, ząbkowane, proste, długość 3,5 cm, powlekane ceramiką
F-4460 | Kleszczyki Dieffenbacha, ząbkowane, zakrzywiony, długość 3,5 cm
F-4460C | Kleszczyki Dieffenbacha, ząbkowane, zakrzywiony, długość 3,5 cm, powlekane ceramiką
F-4470 | Kleszczyki Dieffenbacha, ząbkowane, prosty, długość 5,0 cm
F-4470C | Kleszczyki Dieffenbacha, ząbkowane, prosta, długość 5,0 cm, powlekane ceramiką
F-4480 | Kleszczyki Dieffenbacha, ząbkowane, zakrzywiony, długość 5,0 cm
F-4480C | Kleszczyki Dieffenbacha, ząbkowane, zakrzywiony, długość 5,0 cm, powlekane ceramiką
F-4485 | Kleszczyki Dieffenbacha, ząbkowane, prosty, z nitem drążonym, długość 3,5 cm
F-4485C | Kleszczyki Dieffenbacha, ząbkowane, prosty, z nitem drążonym, długość 3,5 cm, pokryty powłoką ceramiczną
F-4487 | Kleszczyki Dieffenbacha, ząbkowane, zakrzywiony, z nitem drążonym, długość 3,5 cm
F-4487C | Kleszczyki Dieffenbacha, ząbkowane, zakrzywiony, z nitem drążonym, długość 3,5 cm, pokryty powłoką ceramiczną
F-4490 | Kleszczyki implantacyjne Blaydes, bez blokady, bardzo delikatne wąskie szczęki, wygięte pod kątem 45°, długość 11,0 cm
F-4490C | Kleszczyki implantacyjne Blaydes, bez blokady, bardzo delikatne wąskie szczęki, wygięte pod kątem 45°, długość 11,0 cm, powlekane ceramiką
F-4500 | Kleszczyki do trzymania soczewek Claymana, bez blokady, długość 11,0 cm
F-4500C | Kleszczyki do trzymania soczewek Claymana, bez blokady, długość 11,0 cm, powlekane ceramiką
F-4510 | Kleszczyki do trzymania soczewek Claymana, bez blokady, długość 11,0 cm
F-4510C | Kleszczyki do trzymania soczewek Claymana, bez blokady, długość 11,0 cm, powlekane ceramiką
F-4520 | Kleszczyki do soczewek Kraff, chwytająca krawędź soczewki optycznej, długość 11,0 cm
F-4520C | Kleszczyki do soczewek Kraff, chwytająca krawędź soczewki optycznej, długość 11,0 cm, powlekane ceramiką
F-4530 | Kleszczyki do trzymania soczewek Bechert, delikatnie wygięte, długość 11,0 cm
F-4530C | Kleszczyki do trzymania soczewek Bechert, delikatnie zakrzywione, długość 11,0 cm, powlekane ceramiką
F-4540 | Kleszczyki do soczewek Shepard, bez blokady, długość 11,0 cm
F-4540C | Kleszczyki do soczewek Shepard, bez blokady, długość 11,0 cm, powlekane ceramiką
F-4541 | Kleszczyki do soczewek Shepard, szerokość szczęk 1,5 mm, zębate szczęki, bez blokady, długość 12,0 cm
F-4541C | Kleszczyki do soczewek Shepard, szerokość szczęk 1,5 mm, zębate szczęki, bez blokady, długość 12,0 cm, powlekane ceramiką
F-4542 | Kleszczyki do implantacji soczewek Doden
F-4542C | Kleszczyki do implantacji soczewek Doden, powlekane ceramiką
F-4550 | Kleszczyki do implantacji soczewek Zaldivar, bez blokady, długość 11,0 cm
F-4550C | Kleszczyki do implantacji soczewek Zaldivar, bez blokady, długość 11,0 cm, powlekane ceramiką
F-4575T | Kleszczyki do kapsuloreksji Inamura o działaniu krzyżowym , 13,0 mm, zakrzywione, trójkątne końcówki, długość 10,5 cm, z tytanu
F-4575TC | Kleszczyki do kapsuloreksji Inamura o działaniu krzyżowym , 13,0 mm, zakrzywione, trójkątne , długość 10,5 cm, z tytanowymi końcówkami pokrytymi powłoką ceram
F-4576 | Pinceta MICS do kapsuloreksji Podwójne działanie krzyżowe, 100 mm
F-4576C | Pinceta MICS do kapsuloreksji Podwójne działanie krzyżowe, 100 mm, powlekane ceramiką
F-4577T | Kleszczyki do wszczepiania soczewek wewnątrzgałkowych, z blokadą, tytanowy
F-4577TC | Kleszczyki do wszczepiania soczewek wewnątrzgałkowych, z blokadą, tytanowe, powlekane ceramiką
F-4578T | Kleszczyki do kapsuloreksji Inamura o działaniu krzyżowym Kleszczyki, 11,0 mm, proste, z końcówkami w kształcie oliwki końcówki, długość 12,0 cm, wykonane z tytanu
F-4578TC | Kleszczyki do kapsuloreksji Inamura o działaniu krzyżowym Kleszczyki, 11,0 mm, proste, z końcówkami w kształcie oliwki końcówki, długość 12,0 cm, z tytanu, powłoka ceramiczna
F-4580 | Kleszczyki do trzymania soczewek Bechert, delikatnie zakrzywione, bez blokady, długość 11,0 cm
F-4580C | Kleszczyki do trzymania soczewek Bechert, delikatnie zakrzywione, bez blokady, długość 11,0 cm, powlekane ceramiką
F-4590 | Kleszczyki do soczewek Kratz, delikatnie zakrzywione, bez blokady, długość 11,0 cm
F-4590C | Kleszczyki do soczewek Kratz, delikatnie zakrzywione, bez blokady, długość 11,0 cm, powlekane ceramiką
F-4600 | Kleszczyki do implantacji Blaydes, bez blokady, bardzo delikatne wąskie szczęki, wygięte pod kątem 45°, długość 11,0 cm
F-4600C | Kleszczyki do implantacji Blaydes, bez blokady, bardzo delikatne wąskie szczęki, wygięte pod kątem 45°, długość 11,0 cm, powlekane ceramiką
F-4610 | Kleszczyki do trzymania soczewek Shepard, bez blokady, delikatnie zakrzywione, długość 11,0 cm
F-4610C | Kleszczyki do trzymania soczewek Shepard, bez blokady, delikatnie zakrzywione, długość 11,0 cm, powlekane ceramiką
F-4620 | Kleszczyki do trzymania soczewek Claymana, bez blokady, długość 11,0 cm
F-4620C | Kleszczyki do trzymania soczewek Claymana, bez blokady, długość 11,0 cm, powlekane ceramiką
F-4631 | Kleszczyki do wiązania Sinskey, uchwyt igły typ, bardzo delikatne, gładkie szczęki 7,0 mm, do szwów 8,0 do 11,0, długość 10,0 cm
F-4631C | Kleszczyki do wiązania Sinskey, uchwyt igły typ, bardzo delikatne, gładkie szczęki 7,0 mm, do szwów 8,0-11,0, długość: 10,0 cm, powłoka ceramiczna
F-4633 | Kleszczyki do opatrunków Graefe, proste, zębate szczęki, długość 6,5 cm
F-4633C | Kleszczyki do opatrunków Graefe, proste, zębate szczęki, długość 6,5 cm, powlekane ceramiką
F-4635 | Kleszczyki do opatrunków Graefe, proste, 1x2 zęby, długość 6,5 cm
F-4635C | Kleszczyki do opatrunków Graefe, proste, 1x2 zęby, długość 6,5 cm, powlekane ceramiką
F-4640 | Kleszczyki Hartmanna do komarów, proste, długość 9,5 cm
F-4640C | Pincetka Hartmanna do komarów, prosta, długość 9,5 cm, powlekane ceramiką
F-4650 | Kleszczyki Hartmann Mosquito, zakrzywione, długość 9,5 cm
F-4650C | Kleszczyki Hartmann Mosquito, zakrzywione, długość 9,5 cm, powlekane ceramiką
F-4660 | Pincetka Halsted Mosquito, prosta, długość 14,5 cm
F-4660C | Pincetka Halsted Mosquito, prosta, długość 14,5 cm, powlekane ceramiką
F-4662 | Pincetka Halsted Mosquito, prosta, ultra cienkie, długość 14,5 cm
F-4662C | Pincetka Halsted Mosquito, prosta, ultra cienkie, długość 14,5 cm, powlekane ceramiką
F-4670 | Pinceta Halsteda do komarów, zakrzywiona, długość 14,5 cm
F-4670C | Pinceta Halsteda do komarów, zakrzywiona, długość 14,5 cm, powlekane ceramiką
F-4672 | Pinceta Halsteda do komarów, zakrzywiona, standardowe, długość 12,5 cm
F-4672C | Pinceta Halsteda do komarów, zakrzywiona, standardowe, długość 12,5 cm, powlekane ceramiką
F-4673 | Pincetka Halsted Mosquito, prosta, standardowe, długość 12,5 cm
F-4673C | Pincetka Halsted Mosquito, prosta, standardowe, długość 12,5 cm, powlekane ceramiką
F-4680 | Kleszczyki Baby Jones do ręczników, długość 5,5 cm
F-4680C | Kleszczyki Baby Jones do ręczników, długość 5,5 cm, powlekane ceramiką
F-4688 | Kleszczyki Foerstera do trzymania gąbek, proste, z ząbkami, długość 18,0 cm
F-4688C | Kleszczyki Foerstera do trzymania gąbek, proste, z ząbkami, długość 18,0 cm, powlekane ceramiką
F-4690 | Klamra do ręczników Backhaus, długość 9,0 cm
F-4690C | Klamra do ręczników Backhaus, długość 9,0 cm, powlekane ceramiką
F-4691 | Szczypce do ręczników Schädel, długość 9,0 cm
F-4691C | Szczypce do ręczników Schädel, długość 9,0 cm, powlekane ceramiką
F-4700 | Klamra do ręczników Backhaus, długość 13,5 cm
F-4700C | Klamra do ręczników Backhaus, długość 13,5 cm, powlekane ceramiką
F-4701 | Kleszczyki Adson, anatomiczne, 0,8 mm x 0,6 mm, długość 12,0 cm
F-4701C | Kleszczyki Adson, anatomiczne, 0,8 mm x 0,6 mm, długość 12,0 cm, powlekane ceramiką
F-4702 | Kleszczyki Adson, sekcyjne. 0,8 mm x 0,6 mm, 1x2 zęby, długość 12,0 cm
F-4702C | Kleszczyki Adson, sekcyjne. 0,8 mm x 0,6 mm, 1x2 zęby, długość 12,0 cm, powlekane ceramiką
F-4703 | Kleszczyki Adson Brown, 7x7 zębów, 12,0 cm
F-4703C | Kleszczyki Adson Brown, 7x7 zębów, 12,0 cm, powlekane ceramiką
F-4710 | Kleszczyki bipolarne, proste, lekko stępione końcówki, 0,25 mm, długość 11,0 cm
F-4720 | Kleszczyki bipolarne, zakrzywione, lekko stępione końcówki, 0,25 mm, długość 11,0 cm
F-4730 | przewód bipolarny, autoklawowalny, 5,0 m
F-4740 | Kleszczyki bipolarne McPherson, proste, lekko stępione końcówki, 0,25 mm, długość 9,5 cm
F-4750 | Kleszczyki bipolarne McPherson, zakrzywione, lekko stępione końcówki, długość 9,5 cm
F-4800 | Kleszczyki do wiązania Ergo Grip Tennant, proste, z platformą do wiązania 6,0 mm, do szwów 9,0-11,0
F-4800C | Kleszczyki do wiązania Ergo Grip Tennant, proste, z platformą do wiązania 6,0 mm, do Szycie 9,0-11,0, powlekane ceramicznie
F-4800TC | Kleszczyki do wiązania Ergo Grip Tennant, proste, z platformą do wiązania 6,0 mm, do Szwy 9,0–11,0, z szczękami pokrytymi powłoką TC
F-4800TCC | Kleszczyki do wiązania Ergo Grip Tennant, proste, z platformą do wiązania 6,0 mm, do 9,0–11,0 szwy, z szczękami pokrytymi powłoką TC i cc
F-4805 | Kleszczyki do wiązania Ergo Grip Tennant, zakrzywione, z platformą wiązania 6,0 mm, do szwów 9,0-11,0
F-4805C | Kleszczyki do wiązania Ergo Grip Tennant, zakrzywione, z platformą wiązania 6,0 mm, do Szycie 9,0-11,0, powlekane ceramicznie
F-4805TC | Kleszczyki do wiązania Ergo Grip Tennant, zakrzywione, z platformą wiązania 6,0 mm, do Szwy 9,0–11,0, z szczękami pokrytymi powłoką TC
F-4805TCC | Kleszczyki do wiązania Ergo Grip Tennant, zakrzywione, z platformą wiązania 6,0 mm, do 9-11 szwów, z powłoką TC na szczękach, powłoka ceramiczna
F-4810 | Kleszczyki Ergo Grip Kelman-McPherson, zakrzywione, długość 7,5 mm, gładkie szczęki (idealne do wszczepiania soczewek wewnątrzgałkowych)
F-4810C | Kleszczyki Ergo Grip Kelman-McPherson, zakrzywione, długość 7,5 mm, gładkie szczęki (idealne do wszczepiania soczewek wewnątrzgałkowych), powlekane cerem
F-4820 | Kleszczyki do szycia Ergo Grip McPherson, zakrzywione, z platformą do wiązania 5,0 mm
F-4820C | Kleszczyki do szycia Ergo Grip McPherson, zakrzywione, z platformą do wiązania 5,0 mm, powlekane ceramiką
F-4830 | Kleszczyki Ergo Grip do fragmentów Gaskin, zakrzywione, 9,0 mm, gładkie szczęki
F-4830C | Kleszczyki Ergo Grip do fragmentów Gaskin, zakrzywione, 9,0 mm, gładkie szczęki, powlekane ceramiką
F-4840 | Kleszczyki Ergo Grip do fragmentów Gaskin, kątowe, 11,0 mm, gładkie szczęki
F-4840C | Kleszczyki Ergo Grip do fragmentów Gaskin, zakrzywione, 11,0 mm, gładkie szczęki, powlekane ceramiką
F-4850 | Kleszczyki Ergo Grip Bechert, skośne 10,0 mm
F-4850C | Kleszczyki Ergo Grip Bechert, skośne 10,0 mm, powlekane ceramiką
F-4860 | Kleszczyki Ergo Grip Faulkner do trzymania soczewek, zakrzywione, z szczękami stożkowymi 11,0 mm, zaokrąglone powierzchnie i krawędzie
F-4860C | Kleszczyki Ergo Grip Faulkner do trzymania soczewek, zakrzywione, z szczękami stożkowymi 11,0 mm, zaokrąglone powierzchnie i krawędzie, powlekane ceramiką
F-4870 | Kleszczyki do soczewek Ergo Grip Livernois, kątowe, z szczękami stożkowymi o średnicy 5,0 mm, płaskie powierzchnie wewnętrzne i zaokrąglone krawędzie
F-4870C | Kleszczyki do soczewek Ergo Grip Livernois, kątowe, z szczękami stożkowymi o średnicy 5,0 mm, płaskie powierzchnie wewnętrzne i zaokrąglone krawędzie, powłoka ceramiczna
F-4880 | Kleszczyki Ergo Grip Steinert Direct Action zakrzywione, o długości 7,0 mm szczękami w kształcie stożka
F-4880C | Kleszczyki Ergo Grip Steinert Direct Action zakrzywione, o długości 7,0 mm szczęki w kształcie stożka, pokryte powłoką ceramiczną
F-4890 | Ergo Grip Spaleck Akrylowa soczewka wewnątrzgałkowa Kleszczyki do implantacji, zakrzywione, 15,0 mm
F-4890C | Ergo Grip Spaleck Akrylowa soczewka wewnątrzgałkowa Kleszczyki implantacyjne, zakrzywione, 15,0 mm, powlekane ceramiką
F-4900 | Ergo Grip Buratto Pęseta do składania soczewek, wypukłe szczęki
F-4900C | Ergo Grip Buratto Pęseta do składania soczewek, wypukłe szczęki, powlekane ceramiką
F-4910 | Kleszczyki do kapsuloreksji Ergo Grip Utrata, zakrzywione, trójkątne końcówki
F-4910C | Kleszczyki do kapsuloreksji Ergo Grip Utrata, skośne, trójkątne końcówki, powlekane ceramiką
F-4920 | Kleszczyki do kapsuloreksji Ergo Grip Lehner, zakrzywione końcówki w kształcie trójkąta
F-4920C | Kleszczyki do kapsuloreksji Ergo Grip Lehner, zakrzywione, trójkątne końcówki, powlekane ceramiką
F-4930 | Kleszczyki do kapsuloreksji Ergo Grip Jaffe, zakrzywione, tępe końcówki w kształcie oliwki
F-4930C | Kleszczyki do kapsuloreksji Ergo Grip Jaffe, skośne, tępe końcówki w kształcie oliwki, powlekane ceramiką
F-4940 | Kleszczyki do kapsuloreksji Ergo Grip Nevyas, zakrzywione końcówki w kształcie cystotomii
F-4940C | Kleszczyki do kapsuloreksji Ergo Grip Nevyas, zakrzywione, końcówki w kształcie cystotomii, powlekane ceramiką
F-4950 | Kleszczyki Ergo Grip Bonn, proste, z platformą do wiązania 6,0 mm, 1x2 zęby, 0,12 mm, kąt 90°, długość: 11,5 cm
F-4950C | Kleszczyki Ergo Grip Bonn, proste, z platformą do wiązania 6,0 mm, 1x2 zęby, 0,12 mm, kąt 90°, długość: 11,5 cm, powlekane ceramicznie
F-4950TC | Kleszczyki Ergo Grip Bonn, proste, z platformą do wiązania 6,0 mm, 1x2 zęby, 0,12 mm, Kąt 90°, długość: 7,5 cm, z powlekanymi TC szczękami
F-4950TCC | Kleszczyki Ergo Grip Bonn, proste, z platformą do wiązania 6,0 mm, 1x2 zęby, 0,12 mm, Kąt 90°, długość: 7,5 cm, szczęki pokryte powłoką TC, cc
F-5000TS | SIGNUM LEHNER MICS Kleszczyki, zakrzywione, zakrzywione, Cross Action, 1,5 mm, z podziałką w 2,5 i 5,0 mm
F-5010TS | SIGNUM GIANETTI MICS Kleszczyki, zakrzywione, zakrzywione, działanie krzyżowe, 1,5 mm
F-5020TS | SIGNUM INAMURA MICS Kleszczyki, zakrzywione, zakrzywione, krzyżowe, 1,5 mm, 90°, ostre Końcówki, stopniowane co 2,5 i 5,0 mm
F-5021TS | SIGNUM INAMURA MICS Kleszczyki, zakrzywione, zakrzywione, krzyżowe, 1,5 mm, 90°, ostre zębowane Końcówki, stopniowane co 2,5 i
F-5030TS | SIGNUM INAMURA MICS Kleszczyki, zakrzywione, proste, krzyżowe, 1,5 mm, 90°, ostre Końcówki, stopniowane co 2,5 i 5,0 mm
F-6000 | SMILE GRIP IOL Pincety do ładowania soczewek systemu Monarch, 11,0 cm
F-6000C | SMILE GRIP IOL Pincety do ładowania soczewek system Monarch, 11,0 cm, powlekane ceramiką
HS-0000TS | Kuglen Iris Hook and Lens Manipulator, model push-pull, zakrzywiony,
HS-0000TS-TIP | Wymienna końcówka do HS-0000TS
HS-0001TS | Tylko uchwyt tytanowy, do systemu z pojedynczym haczykiem
HS-0002TS | Tylko uchwyt tytanowy, do systemu z podwójnym haczykiem
HS-0003TS | Lancet Gerten do przezroczystej rogówki DALK, kątowy, 11,0 mm, tępy
HS-0003TS-TIP | Lancet Gerten do przezroczystej rogówki DALK, Tylko końcówka
HS-0004TS | Łopatka Gerten do przezroczystej rogówki DALK, trójkątna, smukła, zakrzywiona, 11,0 mm, tępa
HS-0004TS-TIP | Łopatka Gerten do przezroczystej rogówki DALK, trójkątna, cienka, tylko końcówka
HS-0005TS | Rozszerzacz Gerten do łatwego wykonania DMEK z pęcherzykiem płynowym, 0,3/0,5 kon., kątowy, prosty 11,0 mm, tępy
HS-0005TS-TIP | Rozszerzacz Gerten do Easy Liquid Bubble DMEK, Tylko końcówka
HS-0007TS | Rozszerzacz Gerten do Easy Liquid Bubble DMEK, 0,5/0,6 con., kątowy, prosty 11,0 mm, tępy
HS-0007TS-TIP | Rozszerzacz Gerten do Easy Liquid Bubble DMEK, 0,5/0,6 con., Tylko końcówka
HS-0008TS | Gerten Easy Liquid Bubble DMEK okrągły pierścień uszczelniający, Ø 10,0 mm
HS-0008TS-TIP | Gerten Easy Liquid Bubble DMEK okrągły pierścień uszczelniający, Ø 10,0 mm, tylko końcówka
HS-0008TS-TUBE | Rurka silikonowa do Gerten Easy Liquid Bubble DMEK okrągły pierścień uszczelniający pierścień uszczelniający
HS-0009TS | DMEK „F” Marker, do oznaczenia części stromalnej soczewki dawcy soczewki
HS-0009TS-TIP | Wymienna końcówka do HS-0009TS
HS-0010TS | Rozdzielacz Rosen Phaco, tępe końcówki, 10,0 mm, zakrzywione
HS-0010TS-TIP | Wymienna końcówka do HS-0010TS
HS-0020TS | Rozdzielacz Rosen Phaco, tępe końcówki, 10,0 mm, kąt 60°
HS-0020TS-TIP | Wymienna końcówka do HS-0020TS
HS-0030TS | Nóż Haefliger Phaco, kąt 45°, prawy
HS-0030TS-TIP | Wymienna końcówka do HS-0030TS
HS-0031TS | Nóż Haefliger Phaco, kąt 45°, lewa
HS-0031TS-TIP | Wymienna końcówka do HS-0031TS
HS-0040TS | Nóż do fakoemulsyfikacji Nagahara, końcówka 1,25 mm, ostrze z przesunięciem, kąt 60°, prawy
HS-0040TS-TIP | Wymienna końcówka do HS-0040TS
HS-0041TS | Rosen Phaco-Chopper, kątowa, 10,0 mm, cienkie krótkie końcówki, kąt cięcia 90°
HS-0041TS-TIP | Wymienna końcówka do HS-0041TS
HS-0042TS | Rosen Phaco-Chopper, kątowa, 10,0 mm, cienkie krótkie końcówki, Kąt cięcia 90°, trzon cylindryczny
HS-0042TS-TIP | Wymienna końcówka do HS-0042TS
HS-0050TS | Nóż do fakoemulsyfikacji Nagahara, Końcówka 1,5 mm, ostrze przesunięte, kąt 60°, prawy
HS-0050TS-TIP | Wymienna końcówka do HS-0050TS
HS-0051TS | Nichamin Quick Chop, przesunięte ostrze, kąt 60°, prawe
HS-0051TS-TIP | Nichamin Quick Chop, prawa, przesunięte ostrze, kąt 60°, Tylko końcówka
HS-0052TS | Nichamin Quick Chop ostrze z przesunięciem, kąt 60°, lewe
HS-0052TS-TIP | Nichamin Quick Chop ostrze z przesunięciem, kąt 60°, lewe, Tylko końcówka
HS-0053TS | Nagahara Phaco-Chopper, kąt 10,0 mm, końcówka 1,25 mm, 90°
HS-0053TS-TIP | Wymienna końcówka do HS-0053TS
HS-0060TS | Rotator jądra Pisacano, pionowy płaski dysk
HS-0060TS-TIP | Wymienna końcówka do HS-0060TS
HS-0070TS | Rotator jądra Pisacano, poziomy płaski dysk
HS-0070TS-TIP | Wymienna końcówka do HS-0070TS
HS-0071TS | Rotator jądra Pisacano, końcówka oliwkowa
HS-0071TS-TIP | Wymienna końcówka do HS-0071TS
HS-0080TS | Bechert Nucleus Rotator, tępa końcówka widełkowa, pozioma Y, 7,0 mm, kątowa
HS-0080TS-TIP | Wymienna końcówka do HS-0080TS
HS-0081TS | Bechert Nucleus Rotator, tępa rozwidlona końcówka, pozioma Y, 9,0 mm, kątowa
HS-0081TS-TIP | Wymienna końcówka do HS-0081TS
HS-0090TS | Manipulator jądra Drysdale
HS-0090TS-TIP | Wymienna końcówka do HS-0090TS
HS-0091TS | Manipulator jądra Drysdale, bardzo delikatne
HS-0091TS-TIP | Wymienna końcówka do HS-0091TS
HS-0110TS | Manipulator soczewek wewnątrzgałkowych Lester, proste
HS-0110TS-TIP | Wymienna końcówka do HS-0110TS
HS-0120TS | Manipulator soczewek wewnątrzgałkowych Lester, skośne 10,0 mm
HS-0120TS-TIP | Wymienna końcówka do HS-0120TS
HS-0130TS | Manipulator soczewek wewnątrzgałkowych Rentsch, proste
HS-0130TS-TIP | Wymienna końcówka do HS-0130TS
HS-0140TS | Haczyk do manipulacji soczewkami Sinskey II, Ø 0,2 mm, końcówka tępą, prosta
HS-0140TS-TIP | Wymienna końcówka do HS-0140TS
HS-0150TS | Haczyk do manipulacji soczewkami Sinskey II, Ø 0,2 mm, tępa końcówka, zakrzywiona
HS-0150TS-TIP | Wymienna końcówka do HS-0150TS
HS-0151TS | Instrument Stop und Chop
HS-0151TS-TIP | Wymienna końcówka do HS-0151TS
HS-0160TS | Haczyk do manipulacji soczewką Sinskey, Ø 0,25 mm, tępa końcówka, prosta
HS-0160TS-TIP | Wymienna końcówka do HS-0160TS
HS-0170TS | Haczyk do manipulacji soczewką Sinskey, Ø 0,25 mm, tępa końcówka, zakrzywiona
HS-0170TS-TIP | Wymienna końcówka do HS-0170TS
HS-0175TS | Łopatka do enklawacji Kretz
HS-0175TS-TIP | Łopatka Kretz Enklavation, Tylko końcówka
HS-0180TS | Haczyk do manipulacji soczewkami Fenzl, Końcówka Ø 0,15 mm, prosta
HS-0180TS-TIP | Wymienna końcówka do HS-0180TS
HS-0190TS | Haczyk do manipulacji soczewkami Fenzl, Końcówka Ø 0,15 mm, zakrzywiona
HS-0190TS-TIP | Wymienna końcówka do HS-0190TS
HS-0200TS | Haczyk do manipulacji soczewkami Maltzman-Fenzl, proste
HS-0200TS-TIP | Wymienna końcówka do HS-0200TS
HS-0210TS | Haczyk do manipulacji soczewkami Maltzman-Fenzl, kątowa
HS-0210TS-TIP | Wymienna końcówka do HS-0210TS
HS-0220TS | Łopatka do przysłony Barraquer, gładka Ø 0,5 mm, kątowa 12,0 mm
HS-0220TS-TIP | Wymienna końcówka do HS-0220TS
HS-0230TS | Łopatka Barraquer Iris, gładka Ø 0,25 mm kątowa 12,0 mm
HS-0230TS-TIP | Wymienna końcówka do HS-0230TS
HS-0240TS | Manipulator soczewek Osher Y-Hook, proste
HS-0240TS-TIP | Wymienna końcówka do HS-0240TS
HS-0250TS | Manipulator soczewek Osher Y-Hook, kątowa
HS-0250TS-TIP | Wymienna końcówka do HS-0250TS
HS-0251TS | Manipulator soczewek Osher Y-Hook, kątowa, pionowa
HS-0251TS-TIP | Wymienna końcówka do HS-0251TS
HS-0252TS | Koch Nucleus Chopper Stop & Chop
HS-0252TS-TIP | Wymienna końcówka do HS-0252TS
HS-0256TS | Manipulator i rozdzielacz jądra Ligabue, ramię zakrzywione 12,0 mm, płaskie, piaskowane, w kształcie oliwki, obrócone o 90°
HS-0256TS-TIP | Wymienna końcówka do HS-0256TS
HS-0260TS | Łopatka fako Rowen i Bechert Obrotnica jądra
HS-0260TS-BECHERT | Wymienna końcówka do HS-0260TS, Bechert
HS-0260TS-ROWEN | Wymienna końcówka do HS-0260TS, Rowen
HS-0270TS | Rotator jądra i hak dzielący
HS-0270TS-DIVIDING | Wymienna końcówka do HS-0270TS, dzieląca
HS-0270TS-ROTATOR | Wymienna końcówka do HS-0270TS, obrotnik
HS-0280TS | Obrotnik jądra (push-pull) i Hak dzielący
HS-0280TS-DIVIDING | Wymienna końcówka do HS-0280TS, dzieląca
HS-0280TS-PUSH PULL | Wymienna końcówka do HS-0280TS, Push Pull
HS-0310TS | Chang Phaco Chopper, dla lewej ręki
HS-0310TS-TIP MICROFIN | Wymienna końcówka do HS-0310TS, Microfinger
HS-0310TS-TIP QUICK CH | Wymienna końcówka do HS-0310TS, Quick Chop
HS-0320TS | Chang Phaco Chopper, dla praworęcznych
HS-0320TS-TIP MICROFIN | Wymienna końcówka do HS-0320TS, Quick Cho Microfinger
HS-0320TS-TIP QUICK CH | Wymienna końcówka do HS-0320TS, Quick Chop
HS-0330TS | Łopatka Masket Phaco
HS-0330TS-TIP SPATULA | Wymienna końcówka do HS-0330TS, Spatula
HS-0330TS-TIP SPLITTER | Wymienna końcówka do HS-0330TS, Splitter
HS-0331TS | Łopatka Masket Phaco, kąt 90
HS-0331TS-TIP | Wymienna końcówka do HS-0331TS
HS-0340 | Nóż Haefliger Phaco, kąt 45°, prawy
HS-0340TS | Podnośnik klapki Seibel Femto
HS-0340TS-TIP CURVED | Wymienna końcówka do HS-0340TS, zakrzywiona
HS-0340TS-TIP STRAIGHT | Wymienna końcówka do HS-0340TS, prosta
HS-0341 | Haefliger Phaco Cleaver, kąt 45°, lewa
HS-0341C | Haefliger Phaco Cleaver, kąt 45°, lewy, powlekane ceramiką
HS-0350 | Manipulator Phaco, w kształcie palca, zakrzywiona końcówka
HS-0350C | Manipulator Phaco, w kształcie palca, zakrzywiona końcówka, powlekane ceramiką
HS-0350TS | LRI Slitlamp Gravity Marker, 14,0 mm, długość 13,0 cm, wykonany z tytanu
HS-0359 | Nagahara Phaco-Chopper, końcówka 1,25 mm, ostrze przesunięte, kąt 60°, lewe
HS-0359C | Nagahara Phaco-Chopper, końcówka 1,25 mm, przesunięte ostrze, kąt 60°, lewe, powlekane ceramiką
HS-0360 | Nagahara Phaco-Chopper, końcówka 1,25 mm, przesunięte ostrze, kąt 60°, prawe
HS-0360C | Nagahara Phaco-Chopper, końcówka 1,25 mm, ostrze przesunięte, kąt 60°, prawe, powlekane ceramiką
HS-0361 | Nichamin Quick Chop, końcówka 1,25 mm, przesunięte ostrze, kąt 60°, prawe
HS-0361C | Nichamin Quick Chop, końcówka 1,25 mm, ostrze przesunięte, kąt 60°, prawe, powlekane ceramiką
HS-0362 | Nichamin Quick Chop, końcówka 1,25 mm, ostrze przesunięte, kąt 60°, lewe
HS-0362C | Nichamin Quick Chop, końcówka 1,25 mm, przesunięte ostrze, kąt 60°, lewe, powlekane ceramiką
HS-0363 | Łopatka Nagahara Nucleus, płaska dolna krawędź
HS-0363C | Łopatka Nagahara Nucleus, płaska krawędź dolna, powlekane ceramiką
HS-0370 | Nagahara Phaco-Chopper, końcówka 1,5 mm, przesunięte ostrze, kąt 60°, prawe
HS-0370C | Nóż do fakoemulsyfikacji Nagahara, końcówka 1,5 mm, ostrze z przesunięciem, kąt 60°, prawa, powlekana ceramicznie
HS-0373 | Nagahara Phaco-Chopper, końcówka 2,0 mm, przesunięte ostrze, kąt 60°, prawe
HS-0373C | Nagahara Phaco-Chopper, końcówka 2,0 mm, ostrze przesunięte, kąt 60°, prawe, powlekane ceramiką
HS-0380 | Haczyk Lund Iris, końcówka 14,0 mm, kąt 45°
HS-0380C | Haczyk Lund Iris, Końcówka 14,0 mm, kąt 45°, powlekane ceramiką
HS-0390 | Dardenne Iris Hook, trzonek wygięty pod kątem 10,0 mm
HS-0390C | Dardenne Iris Hook, trzonek wygięty pod kątem 10,0 mm, powlekane ceramiką
HS-0400 | Miyhoshi Nucleus Divider, proste
HS-0400C | Miyhoshi Nucleus Divider, proste, powlekane ceramiką
HS-0410 | Miyoshi Nucleus Divider, lewa
HS-0410C | Miyoshi Nucleus Divider, lewy, powlekane ceramiką
HS-0411 | Miyoshi Nucleus Divider, kątowy, dla lewej ręki
HS-0411C | Miyoshi Nucleus Divider, kątowy, dla lewej ręki, powlekane ceramiką
HS-0420 | Miyoshi Nucleus Divider, prawy
HS-0420C | Miyoshi Nucleus Divider, prawą rękę, powlekane ceramiką
HS-0430 | Obrotnik jądra Neuhanna, 10,0 mm zakrzywiona końcówka, tępa rozwidlona końcówka
HS-0430C | Obrotnik jądra Neuhanna, 10,0 mm zakrzywiona końcówka, tępa rozwidlona końcówka, powlekane ceramiką
HS-0440 | Łopatka Neuhann Nucleus / Phaco Instrument, zakrzywiona końcówka łopatkowa z trzonkiem 45°
HS-0440C | Łopatka Neuhann Nucleus / Phaco Instrument, zakrzywiona końcówka łopatkowa z 45°, powlekana ceramicznie
HS-0441 | Tobias Neuhann Chopper,
HS-0441C | Tobias Neuhann Chopper, powlekane ceramiką
HS-0442 | Dodick-Kammann Nucleus Chopper, skośny, końcówka o długości 1,5 mm
HS-0442C | Dodick-Kammann Nucleus Chopper, wygięty, końcówka o długości 1,5 mm, powlekane ceramiką
HS-0443 | Agarwal Phaco Karate Chopper, zakrzywiony
HS-0443C | Agarwal Phaco Karate Chopper, zakrzywiony, powlekane ceramiką
HS-0450 | Manipulator, łopatka 0,50 mm x 0,25 mm, okrągła, Ø 0,25 mm, zakrzywiona
HS-0450C | Manipulator, łopatka 0,50 mm x 0,25 mm, okrągła, Ø 0,25 mm, zakrzywiona, powlekane ceramiką
HS-0451 | Łopatka Nagahara Nucleus, 90°
HS-0451C | Łopatka Nagahara Nucleus, 90°, powlekane ceramiką
HS-0452 | Łopatka Amon Phaco
HS-0452C | Łopatka Amon Phaco, powlekane ceramiką
HS-0453 | Łopatka Nagahara Nucleus 90°, 1,27 mm, długość 10,5 cm
HS-0453C | Łopatka Nagahara Nucleus 90°, 1,27 mm, długość 10,5 cm, powlekane ceramiką
HS-0454 | Haczyk Jacobi do otworu IOL 0,3 mm
HS-0454C | Hak Jacobi do otworu IOL 0,3 mm, powlekane ceramiką
HS-0455 | Rolka Lindstrom Lasik Flap
HS-0455C | Rolka Lindstrom Lasik Flap, powlekane ceramiką
HS-0460 | Łopatka do tęczówki Barraquer, okrągła, gładka, Ø 0,5 mm, zakrzywiona, 12,0 mm
HS-0460C | Łopatka do tęczówki Barraquer, okrągła, gładka, Ø 0,5 mm, zakrzywiona, 12,0 mm, powlekane ceramiką
HS-0470 | Łopatka do tęczówki Barraquer, okrągła, gładka, Ø 0,25 mm, zakrzywiona, 12,0 mm
HS-0470C | Łopatka do tęczówki Barraquer, okrągła, gładka, Ø 0,25 mm, zakrzywiona, 12,0 mm, powlekane ceramiką
HS-0480 | Hirschman Iris Hook tępy, kątowa
HS-0480C | Hirschman Iris Hook tępy, kątowy, powlekane ceramiką
HS-0490 | Manipulator soczewek Osher Y-Hook, proste
HS-0490C | Manipulator soczewek Osher Y-Hook, proste, powlekane ceramiką
HS-0500 | Manipulator soczewek Osher Y-Hook, kątowa
HS-0500C | Manipulator soczewek Osher Y-Hook, kątowy, powlekane ceramiką
HS-0510 | Manipulator Deitz ICL, tępa rozwidlona końcówka typu Y, zakrzywiona
HS-0510C | Manipulator Deitz ICL, tępa rozwidlona końcówka typu Y, zakrzywiona, powlekane ceramiką
HS-0511 | Manipulator Münsingen ICL
HS-0511C | Manipulator Münsingen ICL, powlekane ceramiką
HS-0512 | Manipulator ICL i repozytor tęczówki Haczyk, tępy, płaski, zakrzywiony, 14,0 mm
HS-0512C | Manipulator ICL i repozytor tęczówki Haczyk, tępy, płaski, zakrzywiony, 14,0 mm, powlekane ceramiką
HS-0520 | Manipulator soczewek Maloney, oceniony trzonek
HS-0520C | Manipulator soczewek Maloney, oceniony trzonek, powlekane ceramiką
HS-0521 | Manipulator Koch Stop & Chop, końcówka 1,5 mm, do techniki „Stop & Chop”
HS-0521C | Manipulator Koch Stop & Chop, Końcówka 1,5 mm, do techniki „Stop & Chop”, powlekane ceramiką
HS-0522 | Koch Nucleus Chopper, 45°, 6 mm od końcówki
HS-0530 | Manipulator, szpatułka 1,0 x 0,25 mm, kątowa
HS-0530C | Manipulator, szpatułka 1,0 x 0,25 mm, kątowy, powlekane ceramiką
HS-0540 | Łopatka Knolle Nucleus, szerokość 0,5 mm, proste
HS-0540C | Łopatka Knolle Nucleus, szerokość 0,5 mm, proste, powlekane ceramiką
HS-0550 | Manipulator Hunkeler IOL, z końcówką półkulistą o średnicy 0,3 mm, wygiętą
HS-0550C | Manipulator Hunkeler IOL, z końcówką półkulistą o średnicy 0,3 mm, wygiętą, powlekane ceramiką
HS-0560 | Łopatka do soczewek Hirschman, płaska, szerokość 0,5 mm, wiele ząbków
HS-0560C | Łopatka do soczewek Hirschman, płaska, szerokość 0,5 mm, wiele ząbków, powlekane ceramiką
HS-0570 | Łopatka Koch Nucleus, ostra i gładka końcówka, delikatnie zakrzywiona
HS-0570C | Łopatka Koch Nucleus, ostra i gładka końcówka, delikatnie zakrzywiona, powlekane ceramiką
HS-0571 | Łopatka Koch Nucleus, końcówka w kształcie dzioba kaczki, delikatnie zakrzywiona
HS-0571C | Łopatka Koch Nucleus, końcówka w kształcie dzioba kaczki, delikatnie zakrzywiona, powlekane ceramiką
HS-0572 | Łopatka Koch Nucleus, końcówka w kształcie dzioba kaczki
HS-0579 | Haczyk Kuglena, prosty
HS-0579C | Haczyk Kuglena, prosty, powlekane ceramiką
HS-0580 | Kuglen Iris Hook and Lens Manipulator, model push-pull,
HS-0580C | Haczyk Kuglen Iris i manipulator soczewki model push-pull, zakrzywiony, pokryty powłoką ceramiczną
HS-0581 | Haczyk Kuglen Iris, delikatna końcówka
HS-0581C | Haczyk Kuglen Iris, delikatna końcówka, powlekane ceramiką
HS-0590 | Rozdzielacz Rosen Phaco, w kształcie klina, tępa końcówka, dolne krawędzie, zakrzywiony, 10,0 mm
HS-0590C | Rozdzielacz Rosen Phaco, w kształcie klina, tępa końcówka, dolne krawędzie, zakrzywiony, 10,0 mm, powlekane ceramiką
HS-0600 | Rozdzielacz Rosen Phaco, w kształcie klina, tępa końcówka, dolne krawędzie, zakrzywiony, 10,0 mm
HS-0600C | Rozdzielacz Rosen Phaco, w kształcie klina, tępa końcówka, dolne krawędzie, zakrzywiony, 10,0 mm powlekane ceramiką
HS-0601 | Rozdzielacz Rosen Phaco, końcówka 1,6 mm, 45°, tępa końcówka, długość: 12,0 cm
HS-0610 | Rotator jądra Pisacano, pionowy płaski dysk
HS-0610C | Rotator jądra Pisacano, pionowy płaski dysk, powlekane ceramiką
HS-0620 | Pisacano Nucleus Rotator, prosty, poziomy płaski dysk
HS-0620C | Pisacano Nucleus Rotator, prosty, poziomy płaski dysk, powlekane ceramiką
HS-0621 | Rotator jądra Pisacano, kąt 11,0 mm, oliwkowa okrągła końcówka
HS-0621C | Rotator jądra Pisacano, kąt 11,0 mm, oliwkowa okrągła końcówka, powlekane ceramiką
HS-0622 | Rotator jądra Buratto, kształtowana końcówka, płaska tarcza, długość 11,6 cm
HS-0622C | Rotator jądra Buratto, kształtowana końcówka, płaska tarcza, długość 11,6 cm, powlekana ceramiką
HS-0623 | Pisacano Nucleus Rotator, zakrzywiony, poziomy płaski dysk
HS-0623C | Pisacano Nucleus Rotator, zakrzywiony, poziomy płaski dysk, powlekane ceramiką
HS-0630 | Bechert Nucleus Rotator, tępa końcówka widełkowa, pozioma Y, 7,0 mm, kątowa
HS-0630C | Bechert Nucleus Rotator, tępa końcówka widełkowa, pozioma Y, 7,0 mm, kątowy, pokryty powłoką ceramiczną
HS-0640 | Manipulator jądra Drysdale, końcówka w kształcie łopatki
HS-0640C | Manipulator jądra Drysdale, końcówka w kształcie łopatki, powlekane ceramiką
HS-0641 | Manipulator jądra Drysdale
HS-0641C | Manipulator jądra Drysdale, powlekane ceramiką
HS-0650 | Lester IOL-Manipulator, Ø 0,25 mm, proste
HS-0650C | Lester IOL-Manipulator, Ø 0,25 mm, proste, powlekane ceramiką
HS-0660 | Lester IOL-Manipulator, Ø 0,25 mm, 10,0 mm, zakrzywione
HS-0660C | Lester IOL-Manipulator, Ø 0,25 mm, 10,0 mm kątowy, powlekane ceramiką
HS-0670 | manipulator soczewek wewnątrzgałkowych Rentsch, tępy, proste
HS-0670C | manipulator soczewek wewnątrzgałkowych Rentsch, tępy, proste, powlekane ceramiką
HS-0680 | Haczyk do manipulacji soczewkami Sinskey II, Ø 0,2 mm, końcówka tępą, prosta
HS-0680C | Haczyk do manipulacji soczewkami Sinskey II, Ø 0,2 mm, końcówka tępa, prosta, powlekane ceramiką
HS-0690 | Haczyk do manipulacji soczewkami Sinskey II, Ø 0,2 mm, tępa końcówka, zakrzywiona
HS-0690C | Haczyk do manipulacji soczewkami Sinskey II, Ø 0,2 mm, tępa końcówka, wygięty, powlekane ceramiką
HS-0691 | Haczyk do manipulacji soczewką Sinskey, Ø 0,2 mm, tępa końcówka, wygięty, odwrócony o 180
HS-0691C | Haczyk do manipulacji soczewką Sinskey, Ø 0,2 mm, tępa końcówka, wygięty, 180° odwrócony, pokryty powłoką ceramiczną
HS-0692 | Instrument do zatrzymywania i cięcia
HS-0692C | Instrument Stop and Chop, powlekane ceramiką
HS-0694 | Haczyk do manipulacji soczewkami Sinskey II, Ø 0,2 mm, tępa końcówka, zakrzywiony, 45°
HS-0700 | Haczyk do manipulacji soczewką Sinskey, Ø 0,20 mm, tępa końcówka, prosta
HS-0700C | Haczyk do manipulacji soczewką Sinskey, Ø 0,20 mm, tępa końcówka, prosta, powlekane ceramiką
HS-0710 | Haczyk do manipulacji soczewką Sinskey, Ø 0,25 mm, tępa końcówka, zakrzywiona
HS-0710C | Haczyk do manipulacji soczewką Sinskey, Ø 0,25 mm, tępa końcówka, zakrzywiona, powlekane ceramiką
HS-0720 | Haczyk do manipulacji soczewkami Fenzl, Końcówka Ø 0,15 mm, prosta
HS-0720C | Haczyk do manipulacji soczewkami Fenzl, Ø 0,15 mm, końcówka prosta, powlekane ceramiką
HS-0730 | Haczyk do manipulacji soczewkami Fenzl, Końcówka Ø 0,15 mm, zakrzywiona
HS-0730C | Haczyk do manipulacji soczewkami Fenzl, Ø 0,15 mm, końcówka, zakrzywiona, powlekane ceramiką
HS-0740 | Haczyk do manipulacji soczewkami Maltzman-Fenzl, Ø 0,15 mm, końcówka w kształcie litery V, prosta
HS-0740C | Haczyk do manipulacji soczewkami Maltzman-Fenzl, Ø 0,15 mm, końcówka w kształcie litery V, prosta, powlekane ceramiką
HS-0750 | Haczyk do manipulacji soczewkami Maltzman-Fenzl, Ø 0,15 mm, końcówka w kształcie litery V, zakrzywiona
HS-0750C | Haczyk do manipulacji soczewkami Maltzman-Fenzl, Końcówka w kształcie litery V, 0,15 mm, zakrzywiona powlekane ceramiką
HS-0760 | Kagawa Phaco-Chopper, ostrze z przesunięciem, kątowe 90°, prawe
HS-0760C | Kagawa Phaco-Chopper, ostrze z przesunięciem, kąt 90°, prawy, powlekane ceramiką
HS-0762 | Steinert Claw Chopper, końcówka 1,5 mm, kąt 45°, prosty trzonek
HS-0762C | Steinert Claw Chopper, końcówka 1,5 mm, kąt 45°, trzonek prosty, powlekane ceramiką
HS-0763 | manipulator i rozdzielacz Ligabue Nucleos, 12,0 mm zakrzywione ramię, płaskie, piaskowane, w kształcie oliwki, obrócone o 90°
HS-0763C | manipulator i rozdzielacz Ligabue Nucleos, 12,0 mm zakrzywione ramię, płaskie, piaskowane, w kształcie oliwki, obrócone o 90°, pokryte powłoką ceramiczną
HS-0764 | Łopatka Sinskey Nukleus
HS-0764C | Łopatka Sinskey Nukleus, powlekane ceramiką
HS-0765 | Manipulator jądra Buratto, zakrzywiony, 12,0 mm, końcówka w kształcie oliwki, długość 11,5 cm
HS-0765C | Manipulator jądra Buratto, zakrzywiony, 12,0 mm, końcówka w kształcie oliwki, długość 11,5 cm, powlekane ceramiką
HS-0770 | Graether Collar Button Micro Iris Hook, proste
HS-0770C | Graether Collar Button Micro Iris Hook, proste, powlekane ceramiką
HS-0780 | Graether Collar Button Micro Iris Hook, kątowa
HS-0780C | Graether Collar Button Micro Iris Hook, kątowy, pokryty powłoką ceramiczną
HS-0790 | Łopatka do tęczówki Barraquer, z płaskim dyskiem, kątowa 8,0 mm
HS-0790C | Łopatka do tęczówki Barraquer, z płaskim dyskiem, kątowy 8,0 mm, pokryty powłoką ceramiczną
HS-0800 | Łopatka do tęczówki Barraquer, z płaskim dyskiem, skośne 10,0 mm
HS-0800C | Łopatka do tęczówki Barraquer, z płaskim dyskiem, skośne 10,0 mm, powlekane ceramiką
HS-0810 | Łopatka do tęczówki Barraquer, z płaskim dyskiem, kątowa 12,0 mm
HS-0810C | Łopatka do tęczówki Barraquer, z płaskim dyskiem, kątowy 12,0 mm, powlekane ceramiką
HS-0820 | Łopatka do tęczówki Barraquer, z płaskim dyskiem, kątowy 15,0 mm
HS-0820C | Łopatka do tęczówki Barraquer, z płaskim dyskiem, skośna 15,0 mm, powlekane ceramiką
HS-0821 | Manipulator Lebuissona, 12,0 mm, końcówka bulwiasta i łopatkowa, długość 9,8 cm
HS-0821C | Manipulator Lebuissona, 12,0 mm, końcówka bulwiasta i łopatkowa, długość 9,8 cm, pokryty powłoką ceramiczną
HS-0830 | Haczyk Bonn Micro Iris, bardzo delikatny, tępa końcówka, prosta
HS-0830C | Haczyk Bonn Micro Iris, bardzo delikatny, tępa końcówka, prosta, powlekane ceramiką
HS-0831 | Haczyk Bonn Micro Iris, bardzo delikatny, tępa końcówka, wygięta
HS-0831C | Haczyk Bonn Micro Iris, bardzo delikatny, tępa końcówka, zakrzywiona, powlekane ceramiką
HS-0840 | Lieberman Micro Finger Manipulator jądra, dla prawej ręki
HS-0840C | Lieberman Micro Finger Manipulator jądra, dla prawej ręki, powlekane ceramiką
HS-0850 | Lieberman Micro Finger Manipulator jądra, dla lewej ręki
HS-0850C | Lieberman Micro Finger Manipulator jądra, dla lewej ręki, powlekane ceramiką
HS-0860 | Łopatka Gimbel Nucleus, okrągła, gładka, Ø 0,25 mm, kąt 30°
HS-0860C | Łopatka Gimbel Nucleus, okrągła, gładka, Ø 0,25 mm, kąt 30°, powlekane ceramiką
HS-0870 | Haczyk Fukasaku Snapper, z tępym czubkiem i przednim nacięciem
HS-0870C | Haczyk Fukasaku Snapper, z tępym czubkiem i przednim nacięciem, powlekane ceramiką
HS-0880 | Haczyk Fukasaku Snapper, kątowa
HS-0880C | Haczyk Fukasaku Snapper, kątowy, powlekane ceramiką
HS-0890 | Łopatka LASIK zaokrąglona przednia część i płaska powierzchnia tylna, z końcówką do rozcinania
HS-0890C | Łopatka LASIK zaokrąglona przednia część i płaska powierzchnia tylna, z końcówką do rozcinania, pokryta powłoką ceramiczną
HS-0892 | Manipulator jądra Tennanta, końcówka kulista końcówka, 0,5 mm
HS-0892C | Manipulator jądra Tennanta, końcówka kulista końcówka, 0,5 mm, powlekane ceramiką
HS-0895 | Uchwyt jądra Akahoshi, używany z F-2850
HS-0895C | Uchwyt jądra Akahoshi, używany z F-2850, powlekane ceramiką
HS-0897 | Haczyk do manipulacji soczewką Lewicky, Ø 0,15 mm, zakrzywiona tępa końcówka, okrągła rączka
HS-0897C | Haczyk do manipulacji soczewką Lewicky, Ø0,15 mm, zakrzywiona tępa końcówka, okrągła rączka, powlekane ceramiką
HS-0900 | Haczyk Sheparda do tęczówki, tępy, haczyk 0,5 mm, proste
HS-0900C | Haczyk Sheparda do tęczówki, tępy, haczyk 0,5 mm, proste, powlekane ceramiką
HS-0910 | Mikrohak do tęczówki Bonn, tępy, 0,3 mm, bardzo delikatny
HS-0910C | Mikrohak do tęczówki Bonn, tępy, 0,3 mm, bardzo delikatny, powlekane ceramiką
HS-0920 | Manipulator Kuglen Iris Hook & Lens, model push-pull, prosty
HS-0920C | Manipulator Kuglen Iris Hook & Lens, model push-pull, prosty, powlekane ceramiką
HS-0930 | manipulator soczewek Kuglen typu push-pull, model „Clover Leaf”, prosty
HS-0930C | manipulator soczewek Kuglen typu push-pull, model „Clover Leaf”, prosty, powlekane ceramiką
HS-0940 | Manipulator Kuglen Iris Hook & Lens, model push-pull, kątowy, 10,0 mm
HS-0940C | Manipulator Kuglen Iris Hook & Lens, Model push-pull, kątowy 10,0 mm, powlekane ceramiką
HS-0950 | Haczyk do manipulacji soczewkami Jaffe, Ø 0,15 mm, tępa końcówka, prosty
HS-0950C | Haczyk do manipulacji soczewkami Jaffe, Ø 0,15 mm tępa końcówka, prosty, powlekane ceramiką
HS-0951 | Obrotnik jądra Jaffe-Bechert, 9,0 mm, kątowy, 10,0 mm, model typu push-pull, długość 12,0 cm
HS-0951C | Obrotnik jądra Jaffe-Bechert, 9,0 mm, kątowy, 10,0 mm, model typu push-pull, długość 12,0 cm, powlekana ceramicznie
HS-0960 | Haczyk do manipulacji soczewkami Jaffe, Ø 0,15 mm tępa końcówka, wygięta
HS-0960C | Haczyk do manipulacji soczewkami Jaffe, Ø 0,15 mm tępa końcówka, wygięty, powlekane ceramiką
HS-0970 | Haczyk do manipulacji soczewkami Sinskey II, Ø 0,2 mm, końcówka tępą, prosta
HS-0970C | Haczyk do manipulacji soczewkami Sinskey II, Ø 0,2 mm, końcówka tępa, prosta, powlekane ceramiką
HS-0971 | Odwrócony haczyk Sinskey, Ø 0,2 mm, tępa końcówka
HS-0971C | Odwrócony haczyk Sinskey, Ø 0,2 mm, tępa końcówka, powlekane ceramiką
HS-0980 | Haczyk do manipulacji soczewkami Sinskey II, Ø 0,2 mm, tępa końcówka, zakrzywiona
HS-0980C | Haczyk do manipulacji soczewkami Sinskey II, Ø 0,2 mm, tępa końcówka, wygięty, powlekane ceramiką
HS-0990 | Haczyk Sinskey do manipulacji soczewką, Ø 0,25 mm, tępa końcówka, prosta
HS-0990C | Haczyk Sinskey do manipulacji soczewką, Ø 0,25 mm, tępa końcówka, prosta, powlekane ceramiką
HS-1000 | Łopatka do soczewek Jaffe, gładka, Ostrze o szerokości 0,5 mm, zakrzywione, 10,0 mm
HS-1000C | Łopatka do soczewek Jaffe, gładka, Ostrze o szerokości 0,5 mm, wygięte, 10,0 mm, powlekane ceramiką
HS-1001 | Łopatka Castroviejo do cyklodializy, 1,2 mm x 10,0 mm
HS-1001C | Łopatka Castroviejo do cyklodializy, 1,2 mm x 10,0 mm, powlekane ceramiką
HS-1002 | Łopatka Elschnig, 10,0 mm
HS-1002C | Łopatka Elschnig, 10,0 mm, powlekane ceramiką
HS-1010 | Łopatka Obstbaum do zrostów, Ostrze o szerokości 0,25 mm, wygięte, 10,0 mm
HS-1010C | Łopatka Obstbaum do zrostów, Ostrze o szerokości 0,25 mm, wygięte, 10,0 mm, powlekane ceramiką
HS-1020 | Rotator jądra Claymana, szerokość 0,5 mm, płaska łopatka, zakrzywiona
HS-1020C | Rotator jądra Claymana, szerokość 0,5 mm, płaska łopatka, zakrzywiona, powlekane ceramiką
HS-1022 | DALK Corneal Dissector, długość 12,0 mm łopatka, płaska tylna powierzchnia, tępa, skośna końcówka
HS-1022C | DALK Corneal Dissector, długość 12,0 mm łopatka, płaska tylna powierzchnia, tępa, skośna końcówka, pokryta powłoką ceramiczną
HS-1030 | Łopatka fako Rowen i Bechert Obrotnica jądra
HS-1030C | Łopatka fako Rowen i Bechert Obrotnik jądra, pokryty powłoką ceramiczną
HS-1040 | Rotator jądra i hak dzielący
HS-1040C | Obrotnik jądra i hak dzielący, powlekane ceramiką
HS-1041 | Łopatka Neuhanna i dzielnik jądra
HS-1041C | Łopatka Neuhanna i dzielnik jądra, powlekane ceramiką
HS-1050 | Obrotnik jądra (push-pull) i Hak dzielący
HS-1050C | Obrotnik jądra (push-pull) i Hak dzielący, powlekane ceramiką
HS-1051 | Podnośnik klapowy Pfaffl Femto
HS-1051C | Podnośnik Pfaffl Femto Flaplifter, powlekane ceramiką
HS-1052 | Podnośnik płatów Seibl Femto, podwójny haczyk
HS-1052C | Podnośnik płatów Seibl Femto, podwójny haczyk, powlekane ceramiką
HS-1053 | LASIK Flap Lifter, łączy zmodyfikowany haczyk Sinskey'a i dwustronnie wypukłą szpatułką z fazowanymi nacięciami
HS-1053C | LASIK Flap Lifter, łączy zmodyfikowany haczyk Sinskey'a i dwustronnie wypukła łopatka z fazowanymi nacięciami, cc
HS-1054 | Obrotnik jądra (Kuglen push-pull) i Hak dzielący (Neuhann) Długość 12,0 cm
HS-1054C | Obrotnik jądra (Kuglen push-pull) i Hak dzielący (Neuhann) Długość 12,0 cm, powlekana ceramiką
HS-1055 | Fine Nichamin I Quick Double Chopper Prawa ręka
HS-1055C | Fine Nichamin I Quick Double Chopper Dla praworęcznych, powlekane ceramiką
HS-1060 | Castroviejo Łopatka, dwustronna, 10,0 mm i 15,0 mm długości
HS-1060C | Castroviejo Łopatka, dwustronna, 10,0 mm i 15,0 mm długości, powlekane ceramiką
HS-1070 | Łopatka Castroviejo z dwoma końcami, szerokość 0,25 mm, długość 12,5 cm
HS-1070C | Łopatka Castroviejo z dwoma końcami, szerokość 0,25 mm, długość 12,5 cm, powlekane ceramiką
HS-1080 | Łopatka Castroviejo z dwoma końcami, szerokość 0,5 mm, długość 12,5 cm
HS-1080C | Łopatka Castroviejo z dwoma końcami, szerokość 0,5 mm, długość 12,5 cm, powlekane ceramiką
HS-1081 | Łopatka Castroviejo, szerokość 0,5 mm, długość 12,5 cm
HS-1081C | Łopatka Castroviejo, szerokość 0,5 mm, długość 12,5 cm, powlekane ceramiką
HS-1090 | Chang Phaco Chopper, połączenie zmodyfikowanego MicroFinger i spiczastej „Quick Chop”, dla lewej ręki
HS-1090C | Chang Phaco Chopper, połączenie zmodyfikowanego MicroFinger i spiczastej „Quick Chop”, dla leworęcznych, powłoka ceramiczna
HS-1095 | Chang Seibel Chopper z Chang Micro Finger i Seibel Vertical Chopper, dla lewej ręki
HS-1095C | Chang Seibel Chopper z Chang Micro Finger i Seibel Vertical Chopper, dla lewej ręki, powłoka ceramiczna
HS-1100 | Chang Phaco Chopper, połączenie zmodyfikowanego MicroFinger i spiczastej Końcówka „Quick Chop” do prawej ręki
HS-1100C | Chang Phaco Chopper, połączenie zmodyfikowanego MicroFinger i spiczastej Końcówka „Quick Chop”, dla praworęcznych, powłoka ceramiczna
HS-1110 | Łopatka Masket Phaco, połączenie rozdzielacza Rosen Phaco Splitter i 12,0 mm długą okrągłą szpatułką z końcówką w kształcie dysku
HS-1110C | Łopatka Masket Phaco, połączenie rozdzielacza Rosen Phaco Splitter i 12,0 mm długa okrągła łopatka i końcówka w kształcie dysku, powłoka ceramiczna.
HS-1113 | Łopatka kombinowana Rowen LASIK
HS-1113C | Łopatka kombinowana Rowen LASIK, powlekane ceramiką
HS-1114 | Pętla soczewkowa Kirby i haczyk ekspresowy, długość 14,5 cm
HS-1114C | Pętla soczewkowa Kirby i haczyk ekspresowy, długość 14,5 cm, powlekane ceramiką
HS-1115 | Łopatka Neuhann i Nagahara Rozdzielacz Nuclesu, dwustronny
HS-1116 | Łopatka Castroviejo 15,0 mm, zakrzywiona, płaski uchwyt
HS-1116C | Łopatka Castroviejo 15,0 mm, zakrzywiona, płaski uchwyt, powlekane ceramiką
HS-1120 | Łopatka Culler Iris, szerokość 1,0 mm
HS-1120C | Łopatka Culler Iris, szerokość 1,0 mm, powlekane ceramiką
HS-1130 | Łopatka Culler Iris, szerokość 2,0 mm
HS-1130C | Łopatka Culler Iris, szerokość 2,0 mm, powlekane ceramiką
HS-1140 | Łopatka Bangerter Iris, 1,0 x 0,25 mm
HS-1140C | Łopatka Bangerter Iris, 1,0 x 0,25 mm, powlekane ceramiką
HS-1150 | Łopatka Bangerter Iris, 1,5 x 0,25 mm
HS-1150C | Łopatka Bangerter Iris, 1,5 x 0,25 mm, powlekane ceramiką
HS-1160 | Łopatka Bangerter Iris, 2,0 x 0,25 mm
HS-1160C | Łopatka Bangerter Iris, 2,0 x 0,25 mm, powlekane ceramiką
HS-1170 | Łopatka orbitalna Giessen
HS-1170C | Łopatka orbitalna Giessen, powlekane ceramiką
HS-1180 | Łopatka orbitalna Hamburg, 18,0 mm x 12,0 mm
HS-1180C | Łopatka orbitalna Hamburg, 18,0 mm x 12,0 mm, powlekane ceramiką
HS-1190 | Łopatka orbitalna Sauter, 22,0 mm x 13,0 mm
HS-1190C | Łopatka orbitalna Sauter, 22,0 mm x 13,0 mm, powlekane ceramiką
HS-1200 | Łopatka orbitalna Sauter, 22,0 mm x 16,0 mm
HS-1200C | Łopatka orbitalna Sauter, 22,0 mm x 16,0 mm, powlekane ceramiką
HS-1210 | Łopatka orbitalna Sauter, 22,0 mm x 19,0 mm
HS-1210C | Łopatka orbitalna Sauter, 22,0 mm x 19,0 mm, powlekane ceramiką
HS-1220 | Łopatka Bangertera, 6,0 mm
HS-1220C | Łopatka Bangertera, 6,0 mm, powlekane ceramiką
HS-1230 | Łopatka Bangertera, 10,0 mm
HS-1230C | Łopatka Bangertera, 10,0 mm, powlekane ceramiką
HS-1240 | Łopatka Bangertera, 12,0 mm
HS-1240C | Łopatka Bangertera, 12,0 mm, powlekane ceramiką
HS-1250 | Łopatka orbitalna Schepens
HS-1250C | Łopatka orbitalna Schepensa, powlekane ceramiką
HS-1260 | Retraktor kulisty Arruga, w kształcie miseczki, długość 14,5 cm
HS-1260C | Retraktor kulisty Arruga, w kształcie miseczki, długość 14,5 cm, powlekane ceramiką
HS-1270 | Łyżka do enukleacji Wellsa
HS-1270C | Łyżka do enukleacji Wellsa, powlekane ceramiką
HS-1285 | Wyciskacz soczewki Daviela, duży
HS-1285C | Wyciskacz soczewki Daviela, duży, powlekane ceramiką
HS-1290 | Łopatka i łyżka Patona
HS-1290C | Łopatka i łyżka Patona, powlekane ceramiką
HS-1291 | Łyżka do keratoplastyki siatkowej do PK i DALK
HS-1291C | Łyżka do keratoplastyki siatkowej do PK i DALK, powlekane ceramiką
HS-1292 | Łopatka DSAEK Descemet
HS-1292C | Łopatka Descemeta DSAEK, powlekane ceramiką
HS-1300 | Pętla soczewkowa Lewisa, mały
HS-1300C | Pętla soczewkowa Lewisa, mała, powlekane ceramiką
HS-1310 | Pętla soczewkowa Lewisa, duży
HS-1310C | Pętla soczewkowa Lewisa, duży, powlekane ceramiką
HS-1320 | Pętla soczewkowa New Orleans
HS-1320C | Pętla soczewkowa New Orleans, powlekane ceramiką
HS-1330 | Pętla do soczewek Wildera, 15,0 mm x 4,0 mm gładka pętla
HS-1330C | Pętla do soczewek Wildera, 15,0 mm x 4,0 mm gładka pętla, powlekane ceramiką
HS-1340 | Pętla soczewki Snellen, 15,0 mm x 4,0 mm, ząbkowana
HS-1350 | Pętla soczewkowa Arlt, ząbkowana, szerokość 3,0 mm
HS-1360 | Pętla soczewki Keener-Arlt, ząbkowana, szerokość 3,0 mm, mocno zakrzywiona
HS-1370 | Pętla Kansas Nucleus, ząbkowana, szerokość 3,0 mm
HS-1380 | Keener Nucleus Divider, kompletny
HS-1390 | Pętle do HS-1380
HS-1400 | Alfonso Nucleus Trisector, ostrza w kształcie trójkąta pod kątem, szerokość 1,5 mm, długość 11,0 cm
HS-1410 | Bucher-Kansas Nucleus Trisector, ostrza w kształcie trójkąta pod kątem, szerokość 2,5 mm, długość 11,0 cm
HS-1420 | Kansas Nucleus Trisector, ostrza w kształcie trójkąta pod kątem, szerokość 4,0 mm, długość 11,0 cm
HS-1430 | Kansas Nucleus Vectis
HS-1460 | Łyżka do wypatroszenia, mała, 6,0 mm
HS-1470 | Łyżka do wypatroszenia, mała, 8,0 mm
HS-1480 | Łopatka do wypatroszenia, duża, 10,0 mm
HS-1490 | Łopatka do wypatroszenia, duża, 12,0 mm
HS-1500 | Łopatka do usuwania chalazionów Meyerhoefer rozmiar 00, Ø 1,0 mm
HS-1510 | Łopatka do usuwania chalazionów Meyerhoefer rozmiar 0, Ø 1,5 mm
HS-1520 | Łopatka do usuwania chalazionów Meyerhoefer rozmiar 1, Ø 1,7 mm
HS-1530 | Łopatka do usuwania chalazionów Meyerhoefer rozmiar 2, Ø 2,0 mm
HS-1540 | Łopatka do usuwania chalazionów Meyerhoefer rozmiar 3, Ø 2,5 mm
HS-1545 | Łopatka do usuwania chalazionów Meyerhoefer rozmiar 3,5, Ø 3,0 mm
HS-1550 | Łopatka do usuwania chalazionów Meyerhoefer rozmiar 4, Ø 3,5 mm
HS-1560 | Łopatka do usuwania chalazionów Meyerhoefer rozmiar 5, Ø 4,0 mm
HS-1561 | Łyżeczka do chalazionów Hebra, mały
HS-1562 | Łyżeczka do chalazionów Hebra, średni
HS-1563 | Łyżeczka do chalazionów Hebra, duży
HS-1564 | Łyżeczka Axenfelda do chalazionów, dwustronna, łyżki owalne 4,5 x 2,5 i 6,5 x 3,0 mm, długość 14,4 cm
HS-1570 | Marker osi otworów, używany z miernikiem stopni Mendeza
HS-1571 | Znacznik soczewki torycznej, dwa promieniowe oznaczenia 2,5 mm rozciągające się do 11,0 mm
HS-1580 | Mierzarka stopni Mendez 12,0 mm, 0–180° w odstępach co 10
HS-1581 | Linijka twardówkowa Helveston, 15,0 mm, z nacięciami co 5,0 mm, pojedynczy ząb znakujący na końcu
HS-1590 | Pierścień mocujący Lu-Mendez, z tępymi zębami 11,0 mm
HS-1600 | Pierścień mocujący Fine-Thornton, Ø 16,0 mm, 20 zębów 15°
HS-1610 | Pierścień mocujący Hofmann-Thornton, Ø 13,0 mm, 8 tępych zębów 15°
HS-1620 | Pierścień mocujący Globe
HS-1630 | Znacznik nacięcia Lindstrom, używany z miernikiem Mendez, strefa optyczna 7,0 mm
HS-1640 | Anis Radial Marker, 8 ostrzy
HS-1650 | Anis Radial Marker, 12 ostrzy
HS-1660 | Anis Radial Marker, 16 ostrzy
HS-1663 | Radial Marker, 12 ostrzy
HS-1664 | Marker promieniowy, 16 ostrzy
HS-1665 | Zielony marker rogówki, 4 ostrza, Średnica wewnętrzna: 3,0 mm, średnica zewnętrzna: 12,0 mm
HS-1666 | Marker rogówki Neuhanna, 8 ostrzy Średnica wewnętrzna: 3,0 mm, średnica zewnętrzna: 12,0 mm
HS-1667 | Marker rogówki CTS, 8 ostrzy, Średnica wewnętrzna: 3,0 mm, średnica zewnętrzna: 9,7 mm
HS-1670 | Marker rogówki LASIK Dulaney
HS-1690 | Marker rogówki CHAYET LASIK
HS-1700 | Mendez LASIK marker rogówki
HS-1710 | Marker strefy Hoffera, 3,0 mm
HS-1720 | Marker strefy Hoffera, 3,25 mm
HS-1730 | Marker strefy Hoffera, 3,5 mm
HS-1740 | Marker strefy Hoffera, 3,75 mm
HS-1750 | Marker strefy Hoffera, 4,0 mm
HS-1760 | Marker strefy Hoffera, 4,25 mm
HS-1770 | Marker strefy Hoffera, 4,5 mm
HS-1780 | Znacznik strefy Hoffera 4,75 mm
HS-1790 | Marker strefy Hoffera, 5,0 mm
HS-1800 | Marker strefy Hoffera, 5,5 mm
HS-1810 | Marker strefy Hoffera, 6,0 mm
HS-1811 | Znacznik strefy rogówki Gerten, 6,0 mm, z oznaczeniem środka rogówki
HS-1820 | Marker strefy Hoffera, 7,0 mm
HS-1830 | Marker strefy Hoffera, 8,0 mm
HS-1831 | Marker strefy rogówki Gerten, 8,0 mm, z oznaczeniem środka rogówki
HS-1840 | Marker strefy Hoffera, 9,0 mm
HS-1850 | Marker strefy optycznej Bores, 3,25 mm
HS-1850C | Marker strefy optycznej Bores, 3,25 mm, powlekane ceramiką
HS-1860 | Marker strefy optycznej Bores, 3,5 mm
HS-1860C | Marker strefy optycznej Bores, 3,5 mm, powlekane ceramiką
HS-1870 | Marker strefy optycznej Bores, 3,75 mm
HS-1870C | Marker strefy optycznej Bores, 3,75 mm, powlekane ceramiką
HS-1880 | Marker strefy optycznej Bores, 4,0 mm
HS-1880C | Marker strefy optycznej Bores, 4,0 mm, powlekane ceramiką
HS-1890 | Marker strefy optycznej Bores, 4,25 mm
HS-1890C | Marker strefy optycznej Bores, 4,25 mm, powlekane ceramiką
HS-1900 | Marker strefy optycznej Bores, 4,5 mm
HS-1900C | Marker strefy optycznej Bores, 4,5 mm, powlekane ceramiką
HS-1910 | Marker strefy optycznej Bores, 4,75 mm
HS-1910C | Marker strefy optycznej Bores, 4,75 mm, powlekane ceramiką
HS-1920 | Marker strefy optycznej Bores, 5,0 mm
HS-1920C | Marker strefy optycznej Bores, 5,0 mm, powlekane ceramiką
HS-1930 | Marker strefy optycznej Bores, 6,0 mm
HS-1930C | Marker strefy optycznej Bores, 6,0 mm, powlekane ceramiką
HS-1940 | Marker strefy optycznej Bores, 7,0 mm
HS-1940C | Marker strefy optycznej Bores, 7,0 mm, powlekane ceramiką
HS-1950 | Marker strefy optycznej Bores, 8,0 mm
HS-1950C | Marker strefy optycznej Bores, 8,0 mm, powlekane ceramiką
HS-1960 | Marker strefy optycznej Bores, 9,0 mm
HS-1960C | Marker strefy optycznej Bores, 9,0 mm, powlekane ceramiką
HS-1970 | trepan nabłonkowy Lasek, 8,0 mm
HS-1970C | trepan nabłonkowy Lasek, 8,0 mm, powlekane ceramiką
HS-1980 | trepan nabłonkowy Lasek, 9,0 mm
HS-1980C | trepan nabłonkowy Lasek, 9,0 mm, powlekane ceramiką
HS-1990 | trepan nabłonkowy Lasek, 10,0 mm
HS-1990C | trepan nabłonkowy Lasek, 10,0 mm, powlekane ceramiką
HS-2000 | Camellin Style, LASEK Alcohol Well, Ø 8,5 mm
HS-2000C | Camellin Style, LASEK Alcohol Well, Ø 8,5 mm, powlekane ceramiką
HS-2010 | Camellin Style, LASEK Alcohol Well, Ø 9,5 mm
HS-2010C | Camellin Style, LASEK Alcohol Well, Ø 9,5 mm, powlekane ceramiką
HS-2018 | Sloane LASEK Epi Peeler
HS-2018C | Sloane LASEK Epi Peeler, powlekane ceramiką
HS-2019 | Sloane LASEK Micro Hoe & Epi Peeler
HS-2019C | Mikro łopatka Sloane LASEK i skrobak Epi, powlekane ceramiką
HS-2020 | Buratto ochraniacz płata LASIK
HS-2020C | Buratto ochraniacz płata LASIK, powlekane ceramiką
HS-2021 | Fechtner Trabeculectomy Marker
HS-2021C | Fechtner Trabeculectomy Marker, powlekane ceramiką
HS-2022 | LASIK Mannis Burrato ochraniacz płata, kąt 45
HS-2022C | LASIK Mannis Burrato ochraniacz płata, Kąt 45°, powlekane ceramiką
HS-2025 | znacznik zezowatości
HS-2025C | Marker zeza, powlekane ceramiką
HS-2030 | Skrobak do błony, tępy, długość 13,0 cm
HS-2030C | Skrobak do błony, tępy, długość 13,0 cm, powlekane ceramiką
HS-2040 | Skrobak do błony, tępy, kąt 110°, długość 13,0 cm
HS-2040C | Skrobak do błony, tępy, kąt 110°, długość 13,0 cm, powlekane ceramiką
HS-2050 | Skrobak do błony, tępy, kąt 130°, długość 13,0 cm
HS-2050C | Skrobak do błony, tępy, kąt 130°, długość 13,0 cm, powlekane ceramiką
HS-2060 | Haczyk membranowy, długość 13,0 cm
HS-2060C | Haczyk membranowy, długość 13,0 cm, powlekane ceramiką
HS-2070 | Łopatka membranowa, długość 13,0 cm
HS-2070C | Łopatka membranowa, długość 13,0 cm, powlekane ceramiką
HS-2080 | Skrobak membranowy, długość 13,0 cm
HS-2080C | Skrobak membranowy, długość 13,0 cm, powlekane ceramiką
HS-2100 | Płytka dociskowa Eckardta, 23G/ 0,6 mm, do systemu witrektomii, lewa ręka, do stosowania z F-1540, długość 9,5 cm
HS-2110 | Płytka dociskowa Eckardta, 23G/ 0,6 mm, do systemu witrektomii, prawa ręka, do stosowania z F-1540, długość 9,5 cm
HS-2120 | Keratometr śródoperacyjny Maloney'ego, tytanowy
HS-2120C | Keratometr śródoperacyjny Maloney'ego, tytanowe, powlekane ceramiką
HS-2130 | Pisak do znakowania, sterylny, „jednorazowy”, opakowanie 5 szt.
HS-KEY0TS | Klucz do wymiany końcówek ze stali nierdzewnej w uchwytach tytanowych pojedynczych i podwójnych uchwytach instrumentów
L-0001 | Ferris-Smith-Kerrison Punch, z półodłączalnym trzonkiem, 1,0 mm, 90°, z wyrzutnikiem, długość: 11,0 cm
L-0002 | Ferris-Smith-Kerrison Punch, z półodłączalnym trzonkiem, 2,0 mm, 90°, z wyrzutnikiem, długość: 11,0 cm
L-0003 | Ferris-Smith-Kerrison Punch, z półodłączany trzonek, 3,0 mm, 90°, z wyrzutnikiem, długość: 11,0 cm
L-0004 | Ferris-Smith-Kerrison Punch, z półodłączany trzonek, 4,0 mm, 90°, z wyrzutnikiem, długość: 11,0 cm
L-0005 | Ferris-Smith-Kerrison Punch, z półodłączany trzonek, 5,0 mm, 90°, z wyrzutnikiem, długość: 11,0 cm
L-0006 | Ferris-Smith-Kerrison Punch, z półodłączalny trzonek, 6,0 mm, 90°, z wyrzutnikiem, długość: 11,0 cm
L-0010 | Kerrison Bone Nibbling Rongeur, rozmiar #0, 3,0 mm
L-0020 | Kerrison Bone Nibbling Rongeur, rozmiar #1, 3,5 mm
L-0030 | Kerrison Bone Nibbling Rongeur, rozmiar #2, 4,0 mm
L-0040 | Kerrison Bone Nibbling Rongeur, rozmiar #3, 4,5 mm
L-0050 | Citelli Rongeur do obgryzania kości, szerokość 1,5 mm
L-0060 | Citelli Rongeur do obgryzania kości, szerokość 2,0 mm
L-0070 | Citelli Rongeur do obgryzania kości, szerokość 3,0 mm
L-0080 | Beyer Rongeur pojedyncze działanie, zakrzywione
L-0090 | Rozszerzacz nosowy, dla niemowląt
L-0090C | Rozszerzacz nosowy, dla niemowląt, powlekane ceramiką
L-0100 | Rozszerzacz nosowy, dziecko
L-0100C | Rozszerzacz nosowy, dziecko, powlekane ceramiką
L-0110 | Rozszerzacz nosowy, dorosły
L-0110C | Rozszerzacz nosowy, dorosły, powlekane ceramiką
L-0120 | Rozszerzacz łzowy Castroviejo, dwustronny, cienki i średni stożek, długość 14,0 cm
L-0120C | Rozszerzacz łzowy Castroviejo, dwustronny, cienki i średni stożek, długość 14,0 cm, powłoka ceramiczna
L-0130 | Rozszerzacz łzowy Wildera, rozmiar #1, cienki stożek
L-0130C | Rozszerzacz łzowy Wildera, rozmiar #1, cienki stożek, powlekane ceramiką
L-0140 | Rozszerzacz łzowy Wildera, rozmiar nr 2, średni stożek
L-0140C | Rozszerzacz łzowy Wildera, rozmiar nr 2, średni stożek, powlekane ceramiką
L-0145 | Rozszerzacz łzowy Wildera, rozmiar nr 3, gruby stożek
L-0145C | Rozszerzacz łzowy Wildera, rozmiar nr 3, gruby stożek, powlekane ceramiką
L-0150 | Rozszerzacz Ruedemanna dla niemowląt, długość 8,0 cm
L-0150C | Rozszerzacz Ruedemanna dla niemowląt, długość 8,0 cm, powlekane ceramiką
L-0155 | Rozszerzacz, model Giessen, kątowa
L-0155C | Rozszerzacz, model Giessen, kątowy, powlekane ceramiką
L-0160 | Podnośnik okostnowy Freera, długość 18,0 cm
L-0160C | Podnośnik okostnowy Freera, długość 18,0 cm, powlekane ceramiką
L-0170 | Młotek Partscha, głowica ze stali nierdzewnej, długość 18,0 cm
L-0180 | Podnośnik okostnowy Joseph, delikatnie zakrzywiona końcówka
L-0180C | Podnośnik okostnowy Joseph, delikatnie zakrzywiona końcówka, powlekane ceramiką
L-0200 | Dłuto do woreczka łzowego Partsch, długość 13,5 cm szerokość 3,0 mm
L-0210 | Dłuto do woreczka łzowego Partsch, długość 13,5 cm szerokość 4,0 mm
L-0220 | Dłuto do woreczka łzowego Partsch, długość 13,5 cm szerokość 5,0 mm
L-0230 | Dłuto do woreczka łzowego Partsch, długość 13,5 cm szerokość 7,0 mm
L-0250 | Dłuto do worka łzowego Partsch, długość 13,5 cm szerokość 3,0 mm
L-0260 | Dłuto do worka łzowego Partsch, długość 13,5 cm szerokość 4,0 mm
L-0270 | Dłuto do worka łzowego Partsch, długość 13,5 cm szerokość 5,0 mm
L-0280 | Dłuto do worka łzowego Partsch, długość 13,5 cm szerokość 7,0 mm
L-0290 | Dłuto łzowe West, proste
L-0300 | Dłuto łzowe Freer, zakrzywione, 6,0 mm, długość 16,0 cm
L-0310 | Sonda do trabekulotomii Harms, 9,0 mm długie zaostrzone końcówki, prawa
L-0310C | Sonda do trabekulotomii Harms, 9,0 mm długie zaostrzone końcówki, prawa, powlekane ceramiką
L-0320 | Sonda do trabekulotomii Harms, 9,0 mm długie zaostrzone końcówki, lewa
L-0320C | Sonda do trabekulotomii Harms, 9,0 mm długie zaostrzone końcówki, lewa strona, powlekane ceramiką
L-0330 | Sonda łzowa Bowmana Stal nierdzewna, zestaw 6 sztuk, rozmiar 0000 - 8
L-0330C | Sonda łzowa Bowmana Stal nierdzewna, zestaw 6 sztuk, rozmiar 0000 - 8, powlekane ceramiką
L-0340 | Sonda łzowa Bowmana Stal nierdzewna, rozmiar 0000 i 000
L-0340C | Sonda łzowa Bowmana Stal nierdzewna, rozmiar 0000 i 000, powlekane ceramiką
L-0350 | Sonda łzowa Bowmana Stal nierdzewna, rozmiar 00 i 0
L-0350C | Sonda łzowa Bowmana Stal nierdzewna, rozmiar 00 i 0, powlekane ceramiką
L-0355 | Sonda łzowa Bowmana Stal nierdzewna, rozmiar 0 i 1
L-0355C | Sonda łzowa Bowmana Stal nierdzewna, rozmiar 0 i 1, powlekane ceramiką
L-0360 | Sonda łzowa Bowmana Stal nierdzewna, rozmiar 1 i 2
L-0360C | Sonda łzowa Bowmana Stal nierdzewna, rozmiar 1 i 2, powlekane ceramiką
L-0370 | Sonda łzowa Bowmana Stal nierdzewna, rozmiar 3 i 4
L-0370C | Sonda łzowa Bowmana Stal nierdzewna, rozmiar 3 i 4, powlekane ceramiką
L-0380 | Sonda łzowa Bowmana Stal nierdzewna, rozmiar 5 i 6
L-0380C | Sonda łzowa Bowmana Stal nierdzewna, rozmiar 5 i 6, powlekane ceramiką
L-0390 | Sonda łzowa Bowmana Stal nierdzewna, rozmiar 7 i 8
L-0390C | Sonda łzowa Bowmana Stal nierdzewna, rozmiar 7 i 8, powlekane ceramiką
L-0400 | Sonda wsteczna Kellnara, prawy
L-0400C | Sonda wsteczna Kellnara, prawą rękę, powlekane ceramiką
L-0410 | Sonda wsteczna Kellnara, lewa
L-0410C | Sonda wsteczna Kellnara, lewy, powlekane ceramiką
L-0420 | Zestaw do intubacji łzowej Catalano, 0,7 mm x 14,0 cm
L-0430 | Rurka silikonowa
L-0440 | Zestaw do intubacji łzowej Crawford, 0,6 mm x 14,0 cm
L-0450 | Rurka silikonowa
L-0460 | Haczyk do wyciągania Crawford, długość 15,0 cm
L-0460C | Haczyk do wyciągania Crawford, długość 15,0 cm, powlekane ceramiką
L-0470 | Sonda typu pigtail z otworami na szwy, długość 14,8 cm
L-0470C | Sonda typu pigtail z otworami na szwy, długość 14,8 cm, powlekane ceramiką
L-0480 | Ekstraktor kory mózgowej Simcoe, boczny port 0,3 mm, 23G
L-0490 | Ekstraktor kory mózgowej Simcoe, port boczny 0,3 mm, 23G, teksturowana końcówka
L-0500 | Ekstraktor kory mózgowej Simcoe, port boczny 0,4 mm, 21G
L-0510 | Ekstraktor kory mózgowej Simcoe, 0,4 mm port boczny, 23G
L-0512 | Ekstraktor kory mózgowej Simcoe, boczny port 0,3 mm, 23G
L-0520 | Anis Cortex Aspirating Cannula, prosta, 0,4 mm, 23G, teksturowana końcówka
L-0522 | Kaniula ssąca Carlevaro Mainardi, 20G, 2 porty czołowe, 0,4 mm Ø, L: 38,0 mm, do usuwania pęcherzyków ciężkiego oleju silikonowego
L-0530 | Kaniula aspiracyjna Anis Cortex, wygięta, 0,4 mm, 23G, teksturowana końcówka
L-0531 | Kaniula aspiracyjna Brauweiler, wygięta, 0,8 mm, 21G, teksturowana końcówka
L-0532 | Kaniula irygacyjna Brauweiler, wygięta, 0,8 mm, 21G, otwór z przodu
L-0540 | Kaniula LASIK Vidaurri, 8 portów irygacyjnych 25G, pionowa
L-0550 | Kaniula LASIK Vidaurri, 8 portów irygacyjnych, 25G, pozioma
L-0552 | Kaniula irygacyjna Bracken, gładka, ścięta końcówka, otwór z przodu, 19G
L-0553 | Kaniula Simcoe Nucleus Spatula, zakrzywiona, 25G, 10,0 mm, wygięty trzonek, 17,0 mm, otwór w górnej części końcówki łyżki
L-0560 | Kaniula aspiracyjna Gills, końcówka 5,0 mm, 25G
L-0570 | Kaniula aspiracyjna Gills, końcówka 7,0 mm, 25G
L-0580 | Kaniula aspiracyjna Gills, 8,0 mm końcówka, 25G
L-0590 | Kaniula aspiracyjna Gills, Końcówka 10,0 mm, 25G
L-0600 | Kaniula łzowa, prosta, stożkowa, 23G
L-0601 | Kaniula łzowa, stożkowa, prosta, 23G
L-0610 | Kaniula łzowa, zakrzywiona, zwężająca się, 23G
L-0620 | Kaniula łzowa, kątowa, 10,0 mm stożkowa, 23G
L-0621 | Kaniula łzowa, kątowa, 10,0 mm stożkowa, 27G
L-0630 | Kaniula łzowa, mocno zakrzywiona, stożkowa
L-0640 | Kaniula łzowa McIntyre, prosta, boczny port 0,3 mm, 23G
L-0650 | Kaniula łzowa McIntyre'a, zakrzywiona, boczny port 0,3 mm, 23G
L-0660 | Kaniula łzowa Anel, prosta, 23G
L-0661 | Kaniula łzowa Bailey, prosta, 23G, długość robocza (trzonek + końcówka) 14,0 mm
L-0670 | Kaniula łzowa Anel, zakrzywiona, 23G
L-0680 | Sonda łzowa Bangertera, 40,0 mm, 21G
L-0690 | Sonda łzowa Bangertera, 60,0 mm, 21G
L-0700 | Kaniula do wstrzykiwania powietrza Rycroft, wygięta, 5,0 mm, 27G
L-0710 | Kaniula do wstrzykiwania powietrza Rycroft, wygięta, 5,0 mm, 30G
L-0720 | Kaniula do wstrzykiwania powietrza, wygięta, 7,0 mm, 27G
L-0730 | Kaniula do wstrzykiwania powietrza, wygięta, 7,0 mm, 30G
L-0740 | Kaniula do wstrzykiwania Rainin, wygięta, 7,0 mm, 27G
L-0750 | Kaniula do hydrodissekcji, wygięta, 8,0 mm, płaska, otwierana z przodu, 25G
L-0754 | Kaniula do hydrodissekcji, 0,6 mm x 20,0 mm, 24G
L-0760 | Kaniula do hydrodissekcji Seeley, wygięta, 12,0 mm, płaska, otwierana z przodu, 26G
L-0780 | Kaniula do hydrodissekcji Pearce'a, w kształcie litery J, prosta, otwierana z przodu, 25G i rurka 22,0 mm
L-0790 | Kaniula do hydrodissekcji Pearce'a, w kształcie litery J, 8,0 mm, zakrzywiona, otwór z przodu, 25G i rurka 22,0 mm
L-0800 | Model Frankfurt Hydrodissections Kaniula, 27G
L-0801 | Model Tübingen Kaniula powietrzna, 0,3 mm, 30G
L-0810 | Kaniula do hydrodissekcji Sauter, końcówka pionowa i płaska, otwór z przodu, 27G
L-0811 | Kaniula Chang do hydrodissekcji, 90°, standardowa końcówka, 27G
L-0820 | Kaniula McIntyre-Binkhorst, prawa, tępa końcówka, 26G
L-0830 | Kaniula McIntyre-Binkhorst, prosta, tępa końcówka, 26G
L-0840 | Kaniula McIntyre-Binkhorst, lewa, tępa końcówka, 26G
L-0850 | Irrigator przedniej komory oka Bishop-Harmon kompletny (kaniulę, adapter i silikonowa gruszka), 19G
L-0860 | Silikonowa gruszka i adapter
L-0870 | Adapter
L-0880 | Kaniula 19G
L-0890 | Kaniula 21G
L-0900 | McIntyre do irygacji przedniej komory oka Kaniula, prosta, rurka o długości 15,0 mm, tępa końcówka, 30G
L-0910 | McIntyre do irygacji przedniej komory oka Kaniula, prosta, rurka o długości 15,0 mm, tępa końcówka, 26G
L-0912 | McIntyre do irygacji przedniej komory oka Kaniula, prosta, rurka o długości 23,0 mm, tępa końcówka, 25G
L-0920 | McIntyre do irygacji przedniej komory oka Kaniula, prosta, rurka o długości 15,0 mm, tępa końcówka, 23G
L-0921 | McIntyre do irygacji przedniej komory oka Kaniula, prosta, rurka o długości 25,0 mm, tępa końcówka, 23G
L-0922 | McIntyre do irygacji przedniej komory oka Kaniula, prosta, rurka o długości 23,0 mm, tępa końcówka, 23G
L-0930 | McIntyre do irygacji przedniej komory oka Kaniula, wygięta, rurka o długości 15,0 mm, tępa końcówka, 30G
L-0940 | McIntyre do irygacji przedniej komory oka Kaniula, wygięta, rurka o długości 15,0 mm, tępa końcówka, 26G
L-0950 | McIntyre do irygacji przedniej komory oka Kaniula, wygięta, rurka o długości 15,0 mm, tępa końcówka, 23G
L-0951 | Kaniula irygacyjna Bonn
L-0960 | Knolle do irygacji przedniej komory Kaniula, wygięta, 2,0 mm, otwór z przodu, 27G
L-0970 | Knolle do irygacji przedniej komory Kaniula, wygięta, 2,0 mm, otwór z przodu, 23G
L-0973 | Kaniula irygacyjna Bonn, średni
L-0980 | Heslin do utrzymywania przedniej komory kaniulę, 25G
L-0981 | Lewicky do utrzymania przedniej komory Kaniula, kompletna, 20G, z gwintowanym końcówką
L-0990 | Heslin do utrzymywania przedniej komory Kaniula, 23G
L-1000 | Alfonso-McIntyre, do irygacji jądra Łyżka, pojedyncza 0,3 mm, z przednim otworem , szerokość 2,5 mm
L-1010 | Polerka kapsułowa Jensen, otwór z przodu, piaskowana, 23G
L-1020 | Polerka kapsułowa Jensen, otwór z przodu, piaskowana, 25G
L-1021 | Polerka kapsułowa Jensen, otwór z przodu, polerowana, 25G
L-1030 | Polerka kapsułowa tylna Jensen, oliwkowa końcówka, otwierana z przodu, pokryta pyłem diamentowym 27G
L-1040 | Polerka kapsułowa tylna Jensen, oliwkowa końcówka, otwierana z przodu piaskowana, 23G
L-1041 | Kaniula Gills Welsh z końcówką oliwkową, 25G
L-1042 | Kaniula irygacyjna z końcówką oliwkową, precyzyjny
L-1050 | Polerka torebki Kratz, 22G
L-1060 | Polerka do kapsułek Rubman-Katzin, 22G
L-1070 | Kaniula do polerowania kapsułek z bulwiastą końcówką, 18G
L-1080 | Kaniula irygacyjna Knolle-Pearce Vectis, z trzema przednimi otworami, pętla 23G
L-1090 | Arkusze irygujące kaniulę Vectis, z trzema przednimi otworami z ząbkami, Pętla 20G
L-1110 | Igła retrobulbarowa Atkinson, 23G i długości 35,0 mm
L-1120 | Kaniula znieczulająca Fukasaku, delikatnie wygięta, 24G
L-1121 | Kaniula podtendonowa Stevens, 21G, rurka 0,8 mm x 25,0 mm, spłaszczona końcówka, przedni port
L-1130 | Kaniula LASIK Buratto, z przodu i dwóch bocznych portach, 25G
L-1140 | Kaniula LASIK Buratto, z przodu i dwa boczne porty, 23G
L-1150 | Kaniula do aspiracji wiskoelastycznej, zakrzywiona, 9,0 mm, 23G
L-1160 | Kaniula do aspiracji wiskoelastycznej, zakrzywiona, 9,0 mm, 21G
L-1170 | Kaniula do aspiracji wiskoelastycznej, zakrzywiona, 10,0 mm, 23G
L-1180 | Kaniula do aspiracji wiskoelastycznej, zakrzywiona, 10,0 mm, 21G
L-1200 | Kaniula do aspiracji wiskoelastycznej, zakrzywiona, 10,0 mm, 22G
L-1210 | Kaniula do aspiracji wiskoelastycznej, zakrzywiona, 10,0 mm, 19G
L-1220 | Kaniula do aspiracji wiskoelastycznej, zakrzywiona, 11,0 mm, spłaszczona końcówka, 23G
L-1230 | Kaniula do aspiracji wiskoelastycznej, zakrzywiona, 11,0 mm, spłaszczona końcówka, 22G
L-1240 | Kaniula do aspiracji wiskoelastycznej, zakrzywiona, 11,0 mm, spłaszczona końcówka, 21G
L-1250 | Kaniula Kratz Cystotome, 10,0 mm, rurka wygięta, z ostrymi końcówkami, wygięta w dół, 22G
L-1260 | Kaniula cystotomiczna McIntyre'a, 10,0 mm, rurka wygięta, 23G
L-1270 | Kaniula Kelmana, 30,0 mm, prosta rurka, z ostrym końcem i ostrą krawędzią tnącą, 22G
L-1280 | Kaniula cyklodializacyjna Randolpha, wygięta, 13,0 mm, 19G
L-1290 | Kaniula cyklodializacyjna Randolpha, wygięta, 13,0 mm, 21G
L-1300-A | Tylko rękojeść do aspiracji
L-1300-I | Tylko rękojeść do irygacji
L-1301 | Kaniula Stevens, delikatnie wygięta, płaska końcówka, 19G
L-1303 | Kaniula do wiskokanalostomii, do DMEK, 25-30G, zakrzywiona
L-1304 | Kaniula DALK 27G, spłaszczona końcówka, tylny port 0,2 mm
L-1305 | Kaniula DALK, 27G, spłaszczona, wypukła, tylny port 0,2 mm w pobliżu końcówki
L-1308 | Kaniula Gerten Clear Cornea DALK, 25G, port 0,5 mm poniżej, samouszczelniająca
L-1309 | Kanula Gerten Easy Liquid Bubble DMEK, 27G, 0,3 mm port powyżej, prosta, samouszczelniająca
L-1311 | Rękojeść irygacyjna, 2,0 x 0,5 mm, 21G, polerowana
L-1311-TIP | Końcówka do rękojeści irygacyjnej L-1311, 2,0 x 0,5 mm, 21G, polerowana
L-1321 | Rękojeść irygacyjna, 2,0 x 0,3 mm, 23G, szorstka
L-1321-TIP | Końcówka do rękojeści irygacyjnej L-1321, 2,0 x 0,3 mm, 23G, szorstka
L-1331 | Rękojeść do aspiracji, 0,3 mm, 21G, polerowana
L-1331-TIP | Końcówka do rękojeści aspiracji L-1331, 0,3 mm, 21G, polerowana
L-1332 | Rękojeść do aspiracji, 0,3 mm, 23G, szorstka
L-1332-TIP | Końcówka do rękojeści aspiracji L-1332, 0,3 mm, 23G, szorstka
L-1341 | Rękojeść do aspiracji, 0,5 mm, 21G, szorstka
L-1341-TIP | Końcówka do rękojeści aspiracji L-1341, 0,5 mm, 21G, szorstka
L-1351 | Rękojeść aspiracyjna Brauweiler, 0,5 mm, 21G, szorstka
L-1351-TIP | Końcówka do rękojeści aspiracji, L-1351, 0,5 mm, 21G, szorstka
L-1361 | Rękojeść irygacyjna Brauweiler, 0,5 mm, 21G, szorstka
L-1361-TIP | Końcówka do rękojeści aspiracji L-1361, 0,5 mm, 21G, szorstka
L-1382 | Rękojeść aspiracji, końcówka stożkowa, 0,3 mm, 21G, szorstka
L-1383 | Rękojeść aspiracji, końcówka polerowana, 0,3 mm, 21G, szorstka
L-1390 | Uchwyt infuzyjny McIntyre, autoklawowalna, plastikowa, złącza męskie, długość 7,5 cm
L-1400 | Kaniula aspiracyjna Gills, 23G, z silikonową rurką
L-1410 | Kaniula do irygacji/aspiracji Simcoe, 23G
L-1411 | Strauss-Simcoe do irygacji i aspiracji , 23G, otwór 0,3 mm, wydłużona i delikatnie wygięta z końcówką pod kątem 15°
L-1415 | Wymienna rurka silikonowa do kaniulę irygacyjno-aspiracyjną Simcoe L-1410 i L-1420
L-1420 | Kaniula do irygacji/aspiracji Simcoe, odwrócona, 23G
L-1430 | Kaniula irygacyjno-aspiracyjna Gess, wygięta w prawo, z końcówką aspiracyjną , 23G
L-1440 | Kaniula irygacyjno-aspiracyjna Gess, wygięta w lewo, z końcówką otwierającą się do aspiracji , 23G
L-1450 | Wtyczka infuzyjna, 20G, skośna końcówka 45°, długość końcówki 2,5 mm
L-1490 | Rękojeść do aspiracji z przepłukaniem wstecznym do pasywnej aspiracji kompletny
L-1520 | Silikonowy zbiornik
L-1530 | Instrument do aspiracji z przepłukaniem wstecznym, kompletny do aktywnej aspiracji (sprężyna lub maszynową)
L-1560 | Silikonowy zbiornik
L-1580 | Kaniula z kanałem do płukania wstecznego, wymienna 20,0 G x 33,0 mm długość rurki, tępa końcówka
L-1700 | Monomanualny uchwyt Phaco Safe-Lock I/A z męskimi/żeńskimi złączkami typu Luer Slip, kompatybilna ze wszystkimi systemami I/A i fako
L-1710 | Końcówka Safe-Lock I/A, 16G, prosta, do standardowych procedur aspiracji z portem aspiracyjnym 0,35 mm
L-1720 | Końcówka Safe-Lock I/A, 16G, prosta, do usuwania płynów wiskoelastycznych z portem aspiracyjnym 0,50 mm
L-1730 | Końcówka Safe-Lock I/A, 16G, wygięta pod kątem 45°, do usuwania kory obwodowej
L-1740 | Końcówka Safe-Lock I/A, 16G, wygięta pod kątem 90°, do usuwania kory obwodowej i górnej
L-1750 | Końcówka Safe-Lock I/A, 16G, zakrzywiona, do wstępnego usuwania kory
L-1760 | Zestaw wymiennych pierścieni uszczelniających, do końcówek I/A, 5 sztuk pierścieni 2x1, 3x1 i 5x1 mm, (opakowanie/15)
L-1765 | Kaniula zakrzywiona, 21G, 0,3 mm port dolny, do stosowania wyłącznie z L-1700
L-1770 | Końcówka Safe-Lock I/A SI-Sleeve, 16G, prosta, bez miękkiej osłonki si-sleeve
L-1780 | Końcówka Safe-Lock I/A SI-Sleeve, 20G, prosta, bez miękkiej osłonki si-sleeve
L-1790 | Końcówka Safe-Lock I/A SI-Sleeve, 45°, 16G, prosta, bez miękkiej osłonki rękawa
L-1800 | Rękawy silikonowe, 20G, 21G i 22G, niesterylne
L-1810 | Adapter Luer-Lock, złącza żeńskie/męskie
L-1820 | Adapter Luer-Lock, 2x męskie Luer
L-1830 | Adapter Luer-Lock, 2x złącza żeńskie
L-1920 | Uniwersalne rękawy infuzyjne wielokrotnego użytku
L-1930 | Uniwersalne rękawy infuzyjne wielokrotnego użytku
M-0010 | Suwmiarka Castroviejo, 20,0 mm, proste
M-0010C | Suwmiarka Castroviejo 20,0 mm, prosty, pokryty powłoką ceramiczną
M-0010T | Suwmiarka Castroviejo, 20,0 mm, prosty, tytanowy
M-0010TC | Suwmiarka Castroviejo, 20,0 mm, proste, tytanowe, powlekane ceramiką
M-0020 | Suwmiarka Castroviejo, 20,0 mm, zakrzywiony
M-0020C | Suwmiarka Castroviejo, 20,0 mm, zakrzywiony, powlekane ceramiką
M-0030 | Suwmiarka Castroviejo, 20,0 mm, z podziałką 0,5 mm, prosta
M-0030C | Suwmiarka Castroviejo, 20,0 mm, z podziałką 0,5 mm, prosta, powlekane ceramiką
M-0040 | suwmiarka Jameson, regulowana, skala 0–80 mm w odstępach co 1,0 mm
M-0040C | suwmiarka Jameson, regulowana, skala 0-80 mm w odstępach co 1,0 mm, powlekane ceramiką
M-0050 | Suwmiarka Osher do nacięć, 1,0 do 10,0 mm, w odstępach co 1,0 mm
M-0050C | Suwmiarka Osher do nacięć, 1,0 do 10,0 mm, w odstępach co 1,0 mm, powlekane ceramiką
M-0060 | Linijka, stal nierdzewna
M-0070 | Przyrząd pomiarowy Braunsteina, 3,0 mm/3,5 mm
M-0070C | Przyrząd pomiarowy Braunsteina, 3,0 mm/ 3,5 mm, powlekane ceramiką
M-0080 | Przyrząd pomiarowy Braunsteina, 3,0 mm/4,0 mm
M-0080C | Przyrząd pomiarowy Braunsteina, 3,0 mm/ 4,0 mm, powlekane ceramiką
M-0090 | Przyrząd pomiarowy Braunsteina, 3,5 mm/4,0 mm
M-0090C | Przyrząd pomiarowy Braunsteina, 3,5 mm/4,0 mm, powlekane ceramiką
M-0100 | Przyrząd pomiarowy Braunsteina, 3,5 mm/5,0 mm
M-0100C | Przyrząd pomiarowy Braunsteina, 3,5 mm/5,0 mm, powlekane ceramiką
M-0110 | Przyrząd pomiarowy Braunsteina, 4,0 mm/5,0 mm
M-0110C | Przyrząd pomiarowy Braunsteina, 4,0 mm/5,0 mm, powlekane ceramiką
M-0130T | Uniwersalny suwmiarka do sklerotomii, do znakowania 3,0 mm, 3,5 mm i 4,0 mm, tytanowy
MIS-0010 | Wprowadzacz kuli Cartera, długość 12,5 cm
MIS-0011 | Tonometr Schioetza, autoklawowalny, prosta skala, wraz z certyfikatem
MIS-0015 | Sugi® Cellulose Eye Spears, 17,0 mm x 7,0 mm uchwyt z tworzywa sztucznego, jednorazowe, sterylne, pudełko 200 szt. w 20 woreczkach po 10 szt.
MIS-0020 | Tonometr Schioetza, autoklawowalny, zakrzywiona skala
MIS-0020M | Tonometr Schioetza, autoklawowalny, zakrzywiona łopatka, z raportem metrologicznym kontroli
MIS-0030 | Honan Balloon, Reduktor ciśnienia wewnątrzgałkowego, kompletny
MIS-0035 | Sugi® Celulozowe szpilki do oczu 17,0 mm x 8,0 m jednorazowe, sterylne, jednorazowe, bez pudełko 200 szt. w 20 woreczkach po 10 szt.
MIS-0040 | Sugi® Celulozowe szpilki do oczu 17,0 mm x 8,0 mm, jednorazowe, niesterylne,
MIS-0050 | Paski celulozowe Sugi® 35,0 mm x 7,5 mm, jednorazowe, sterylne pudełko 200 szt. w 20 woreczkach po 10 szt.
MIS-0080 | Pro-ophta® Ocular Sticks 5,0 mm Ø x 6 mm jednorazowe, sterylne pudełko/400 szt. (20 torebek po 20 szt.)
MIS-0090 | Pro-ophta® Ocular Sticks 5,0 mm Ø x 6 mm niesterylne, opakowanie 500 szt. (luzem)
MIS-0110 | Fox Aluminium Eye Shield, z pokrowcem w różnych kolorach, pediatryczne, (bez lateksu) pudełko 50 szt.
MIS-0142 | Osłona oczu skleralna (para), duże, stal nierdzewna
MIS-0143 | Osłona oczu skleralna (para), mała, stal nierdzewna
MIS-0150 | Metalowa miseczka Ø 58,0 mm, wysokość 40,0 mm
MIS-0151 | Metalowa miseczka Ø 42,0 mm wysokość 30,0 mm
MIS-0152 | Metalowa miska Ø 61,0 mm wysokość 30,0 mm, 0,07 litra
MIS-0153 | Metalowa miska Ø 40,0 mm wysokość 19,0 mm, 0,05 litra
MIS-0154 | Metalowa miska Ø 61,0 mm wysokość 30,0 mm, 0,07 litra, z piaskowanym wnętrzem
MIS-0160 | Skrzynka do sterylizacji, plastikowa, mini tacka, pokrywka i mata, wymiary zewnętrzne 38 x 68 x 19 mm
MIS-0170 | Skrzynka do sterylizacji, plastikowa, głęboka mini podstawka, pokrywa i mata, wymiary zewnętrzne 38 x 68 x 25 mm
MIS-0180 | Skrzynka do sterylizacji, plastikowa, głęboka mini podstawka, pokrywa i mata, wymiary zewnętrzne 38 x 68 x 25 mm
MIS-0190 | Skrzynka do sterylizacji, plastikowa, średnia, nadająca się do sterylizacji w autoklawie i silikonowa mata, wymiary zewnętrzne 200 x 110 x 25 mm
MIS-0200 | Skrzynka do sterylizacji, duża, autoklawowalna i silikonowa mata, wymiary zewnętrzne 265 x 160 x 25 mm
MIS-0200-LID | Pokrywa tylko do MIS-0200
MIS-0210 | Skrzynka do sterylizacji, Duża, autoklawowana, podwójna i silikonowa mata wymiary zewnętrzne 265 x 160 x 50 mm
MIS-0220 | Skrzynka do sterylizacji, średnia podstawa, pokrywa i mata Wymiary zewnętrzne 64 x 150 x 19 mm
MIS-0230 | Pudełko do sterylizacji, plastikowe, nadające się do sterylizacji w autoklawie średnia podstawa, pokrywa i silikonowa mata, wymiary zewnętrzne 64 x 150 x 32 mm
MIS-0240 | Pudełko do sterylizacji, plastikowe, nadające się do sterylizacji w autoklawie średnia podstawa, pokrywa i silikonowa mata, wymiary zewnętrzne 64 x 190 x 19 mm
MIS-0250 | Pudełko do sterylizacji, plastikowe, nadające się do sterylizacji w autoklawie średnia podstawa, pokrywa i silikonowa mata, wymiary zewnętrzne 102 x 62 x 19 mm
MIS-0260 | Pudełko do sterylizacji, plastikowe, nadające się do sterylizacji w autoklawie średnia podstawa, pokrywa i silikonowa mata, wymiary zewnętrzne 102 x 190 x 38 mm
MIS-0270 | Pudełko do sterylizacji, plastikowe, nadające się do sterylizacji w autoklawie średnia podstawa, pokrywa i silikonowa mata, wymiary zewnętrzne 152 x 254 x 38 mm
MIS-0280 | podstawa, pokrywa i 2 pręty / 1 gniazdo, wymiary zewnętrzne 100 x 19 x 38 mm
MIS-0290 | podstawa, pokrywa i 2 pręty / 1 gniazdo, wymiary zewnętrzne 150 x 25 x 38 mm
MIS-0300 | Tace do fakoemulsyfikacji, podstawa, plastik autoklawowalny, pokrywa, dwa silikonowe pręty / 3 gniazda wymiary zewnętrzne 150 x 25 x 38 mm
MIS-0310 | Taca na noże, plastik autoklawowalny, podstawa z 1 przegrodą, pokrywa, dwa silikonowe pręty, wymiary zewnętrzne 64 x 152 x 19 mm
MIS-0320 | Taca na noże, plastik autoklawowalny, 2 gniazda w podstawie, pokrywa, dwa silikonowe pręty, wymiary zewnętrzne 64 x 152 x 19 mm
MIS-0330 | Taca na noże, plastik autoklawowalny, 3 przegródki, pokrywa, dwie silikonowe listwy, wymiary zewnętrzne 64 x 152 x 19 mm
MIS-0340 | Taca na noże, plastik autoklawowalny, 5 przegródek, pokrywa, 2 silikonowe listwy, wymiary zewnętrzne 102 x 162 x 19 mm
MIS-0350 | Skrzynka do sterylizacji KSI 1, stal nierdzewna, z pokrywką i perforowanym dnem, 1 silikonowa mata, filtr tekstylny, wymiary zewnętrzne 220 x 165 x 55 mm
MIS-0360 | Skrzynka do sterylizacji KSI 1, stal nierdzewna, z pokrywką i perforowanym dnem, 1 silikonowa mata, filtr tekstylny, wymiary zewnętrzne 300 x 220 x 55 mm
MIS-0370 | Skrzynka do sterylizacji KSI 1, stal nierdzewna, z pokrywką i perforowanym dnem, 1 silikonowa mata, filtr tekstylny, wymiary zewnętrzne 285 x 280 x 55 mm
MIS-0380 | Skrzynka do sterylizacji KSI 1, stal nierdzewna, z pokrywką i perforowanym dnem, 1 silikonowa mata, filtr tekstylny, wymiary zewnętrzne 400 x 290 x 55 mm
MIS-0390 | Podwójna sterylizator KSI 1, stal nierdzewna, z perforowaną pokrywą i dnem, 2 silikonowe maty, filtr tekstylny, wymiary zewnętrzne 220 x 165 x 75 mm
MIS-0400 | Podwójna sterylizator KSI 1, stal nierdzewna, z perforowaną pokrywą i dnem, 2 silikonowe maty, filtr tekstylny, wymiary zewnętrzne 300 x 220 x 75 mm
MIS-0410 | Podwójna sterylizator KSI 1, stal nierdzewna, z perforowaną pokrywą i dnem, 2 silikonowe maty, filtr tekstylny, wymiary zewnętrzne 285 x 280 x 75 mm
MIS-0420 | Podwójna sterylizator KSI 1, stal nierdzewna, z perforowaną pokrywą i dnem, 2 silikonowe maty, filtr tekstylny, wymiary zewnętrzne 400 x 290 x 75 mm
MIS-0421 | Jednorazowy filtr papierowy do MIS-0420, Opakowanie zawiera 100 sztuk
MIS-0430 | Aluminiowa skrzynka sterylizacyjna, wyposażona w mechanizm szybkiego zwalniania z mechanizmem sprężynowym na pokrywie, perforowanym dnem, wymiary zewnętrzne 310 x 190 x 40 mm
MIS-0440 | Aluminiowa skrzynka sterylizacyjna, wyposażona w mechanizm szybkiego zwalniania z mechanizmem sprężynowym na pokrywie, dno perforowane, wymiary zewnętrzne 310 x 190 x 65 mm
MIS-0441MB | Dno do pojemnika sterylizacyjnego, aluminiowe 312 x 189 x 66 mm, nieperforowane, odpowiednie do pokryw z systemem Micro-Barriere
MIS-0450 | Aluminiowa skrzynka sterylizacyjna, wyposażona w mechanizm szybkiego zwalniania z mechanizmem sprężynowym na pokrywie, Dno perforowane, wymiary zewnętrzne 310 x 190 x 80 mm
MIS-0450MBB | Pokrywa do pojemnika do sterylizacji, aluminium, 310 x 189 mm, z wbudowanym systemem Micro-Barriere, niebieska
MIS-0450MBBL | Pokrywa do pojemnika do sterylizacji, aluminium, 310 x 189 mm, z wbudowanym System Micro-Barriere, czarny
MIS-0450MBGR | Pokrywa do pojemnika do sterylizacji, aluminium, 310 x 189 mm, z wbudowanym System Micro-Barriere, zielony
MIS-0450MBR | Pokrywa do pojemnika do sterylizacji, aluminium, 310 x 189 mm, z wbudowanym System Micro-Barriere, czerwony
MIS-0450MBS | Pokrywa do pojemnika do sterylizacji, aluminium, 310 x 189 mm, z wbudowanym System Micro-Barriere, srebrny
MIS-0450MBYE | Pokrywa do pojemnika do sterylizacji, aluminium, 310 x 189 mm, z wbudowanym System Micro-Barriere, żółty
MIS-0451MB | Dno do pojemnika sterylizacyjnego, aluminiowe 312 x 183 x 85 mm, nieperforowany, do pokrywek z systemem Micro-Barriere lub systemem filtrującym
MIS-0460 | Filtry papierowe, z wskaźnikiem chemicznym, jednorazowe (opakowanie 100 szt.), do jednorazowego użytku do stosowania z MIS-0430, MIS-0440, MIS-0450
MIS-0470 | Filtry tekstylne, wielokrotnego użytku (zestaw 2 szt.), do częstego stosowania, do stosowania z MIS-0430, MIS-0440, MIS-0450
MIS-0471 | Filtr tekstylny do stosowania z pojemnikami ze stali nierdzewnej, 178 x 115 mm, wielokrotnego użytku do 50 sterylizacji
MIS-0480 | Filtry teflonowe PTFE, o długiej żywotności (zestaw 2 szt.), do stałego użytku, do stosowania z MIS-0430, MIS-0440, MIS-0450
MIS-0481 | Filtry teflonowe PTFE, 21,5 cm x 9,5 cm, o długiej żywotności (zestaw 2 szt.), do stałego użytku, do stosowania z MIS-0430, MIS-0440, MIS-0450
MIS-0490 | Tabliczki identyfikacyjne, aluminium, 50,0 x 18,0 mm, z możliwością grawerowania zgodnie z specyfikację, maks. 16 liter
MIS-0500 | Etykieta wskaźnika, jednorazowe (opakowanie 100 sztuk)
MIS-0510 | Plastikowe plomby zabezpieczające, jednorazowe (opakowanie 100 sztuk)
MIS-0520 | Taca do mycia ze stali nierdzewnej, kompletna, z 2 silikonowymi podpórkami na narzędzia + 1 listwą mocującą narzędzia, rozmiar 1/1: 275 x 178 x 24 mm, f 16 instrukcji obsługi
MIS-0530 | Taca do mycia ze stali nierdzewnej, kompletna, z 2 silikonowymi podpórkami na narzędzia + 1 listwą mocującą narzędzia, Rozmiar 1/2: 178 x 140 x 24 mm, f 8 instrukcji obsługi
MIS-0540 | Taca do mycia ze stali nierdzewnej, kompletna, z 2 silikonowymi podpórkami na narzędzia + 1 listwą mocującą narzędzia, Rozmiar 1/3: 178 x 90 x 24 mm, na 5 narzędzi ręcznych.
MIS-0550 | Silikonowa podpórka na narzędzia, długość 265 mm gumowy pasek, z 16 otworami, można przyciąć w celu dopasowania do tac o rozmiarach 1/1, 1/2 i 1/3
MIS-0560 | Silikonowe podkładki pod palce, bardzo miękkie, jasnoniebieski materiał, z wąskimi drobnymi wypustkami, pasuje do tacy 1/1 MIS-0520
MIS-0570 | Silikonowe podkładki pod palce, bardzo miękkie, jasnoniebieski materiał, z wąskimi drobne wypustki, pasuje do tacy 1/2 MIS-0530
MIS-0580 | Silikonowe podkładki pod palce, bardzo miękkie, jasnoniebieski materiał, z wąskimi drobne wypustki, pasuje do tacy 1/3 MIS-0540
MIS-0611 | Taca sterylizacyjna z pokrywką, stal nierdzewna, elektrop., 270x175x30mm, 4 dolne i 2 górne podpórki na instrumenty, do stosowania w autoklawie
MIS-0612 | Górny element podtrzymujący instrumenty, na 10 instrumentów
MIS-0613 | Dolny element podtrzymujący instrumenty, na 10 instrumentów
MIS-0614 | Taca sterylizacyjna z pokrywą, stal nierdzewna, z matami silikonowymi, przechowywanie do 16 instrumentów, wymiary zewnętrzne: 261 x 219 x 26 mm
MIS-0615 | Taca sterylizacyjna dwupoziomowa, stal nierdzewna z matami silikonowymi, przechowywanie do 50 narzędzi, wymiary zewnętrzne: 325 x 265 x 42 mm
MIS-0620 | Bio Blue TM PFS, 1 ml Trypan 0,6 mg/ml, strzykawka, kaniula i blister klasy medycznej wypełniony szkłem BD, opakowanie, U=5 szt.
MIS-0630 | Bio Blue TM PFS, 1 ml Trypan 0,6 mg/ml, Szklana fiolka i blister klasy medycznej, U=5 szt.
MIS-0640 | Bio Blue Plus TM PFS, 1 ml Trypan 1,5 mg/ ml roztworu napełniony BD, disp. szklana kaniula strzykawkowa i blister klasy medycznej
MIS-0650 | Bio Blue Plus Szklana fiolka i opakowanie blistrowe klasy medycznej
MIS-0660 | Pierścień napinający CTR Capsule, 11,0 mm średnica całkowita i rozmiar wkładania to 9,7 mm z 2 otworami, jednorazowy
MIS-0670 | Pierścień napinający kapsułki CTR PMMA, średnica całkowita 12,0 mm, jednorazowy rozmiar wprowadzania wynosi 10,4 mm z 2 otworami
MIS-0680 | Pierścień napinający CTR Capsule, 13,0 mm średnica całkowita i rozmiar wkładania to 11,4 mm z 2 otworami, jednorazowy
MIS-0690 | Wtryskiwacz do implantów pierścieniowych wewnątrz torebki, długość całkowita 161 mm, 6,3 cala, trzonek tytanowy Haczyk ze stali nierdzewnej o średnicy 0,3 mm i wysokości 0,85 mm
MIS-0770 | Pióro Steri Oil do smarowania instrumentów z przegubami, 10 ml, końcówka 13,0 mm
MIS-1281 | Taca ze stali nierdzewnej, z pokrywką i silikonowymi paskami mocującymi, do MIS-1210/11/12, wymiary: 252 x 112 x 30 mm
MIS-1292 | Taca ze stali nierdzewnej, z pokrywką i silikonowymi paskami mocującymi, dla MIS-1230/31/32, wymiary: 252 x 252 x 30 mm
MIS-1400 | Sterisafe® DURO A4 Sterylny pojemnik Wymiary: 290 x 190 x 60 mm, do procesy parowe, gazowe i plazmowe
MIS-1400-SET | Sterisafe® DURO A4 SET
MIS-1401 | Filtr długotrwały wykonany z PTFE/teflonu do MIS-1400 i MIS-1500, 25 x 255 mm, opakowanie = 2 szt.,
MIS-1402 | Sterisafe® DURO Ochrona filtra dla MIS-1400 i MIS-1500
MIS-1410 | Taca Toolsafe®, bez pokrywy, do MIS-1400 i MIS-1500, Wymiary: 260 x 163 x 15 mm
MIS-1411 | Taca Toolsafe®, bez pokrywy, do MIS-1400 i MIS-1500, Wymiary: 260 x 163 x 30 mm
MIS-1420 | Kosz Toolsafe® z pokrywą, do MIS-1400 i MIS-1500, Wymiary: 258 x 163 x 30 mm
MIS-1421 | Kosz Toolsafe® z pokrywą, do MIS-1400 i MIS-1500, Wymiary: 258 x 163 x 45 mm
MIS-1422 | Kosz Toolsafe® z pokrywą, do MIS-1400 i MIS-1500, Wymiary: 258 x 163 x 60 mm
MIS-1430 | Silikonowa mata Toolsafe®, przezroczysta, Wymiary: 260 x 160 mm, do MIS-1410 do MIS-1422
MIS-1440 | Mata silikonowa Toolsafe®, niebieska, Wymiary: 260 x 160 mm, do MIS-1410 do MIS-1422
MIS-1500 | Sterisafe® DURO A4+ Sterylizator Wymiary: 290 x 190 x 70 mm, do procesy parowe, gazowe i plazmowe
MIS-1500-SET | Sterisafe® DURO A4+ SET
MIS-1600 | Sterisafe® DURO A6 Pojemnik do sterylizacji Wymiary: 190 x 110 x 60 mm, do procesy parowe, gazowe i plazmowe
MIS-1600-SET | Sterisafe® DURO A6 SET
MIS-1601 | Filtr długotrwały wykonany z PTFE/teflonu dla MIS-1600, 25 x 143 mm, opakowanie = 2 szt.
MIS-1602 | Sterisafe® DURO Ochrona filtra dla MIS-1600
MIS-1610 | Taca Toolsafe®, bez pokrywy, dla MIS-1600, Wymiary: 162 x 91 x 15 mm
MIS-1611 | Taca Toolsafe®, bez pokrywy, dla MIS-1600, Wymiary: 162 x 91 x 30 mm
MIS-1620 | Kosz Toolsafe® z pokrywą, dla MIS-1600, Wymiary: 162 x 90 x 30 mm
MIS-1621 | Kosz Toolsafe® z pokrywą, dla MIS-1600, Wymiary: 162 x 90 x 45 mm
MIS-1630 | Silikonowa mata Toolsafe®, przezroczysta, Wymiary: 260 x 90 mm, dla MIS-1610 do MIS-1621
MIS-1640 | Mata silikonowa Toolsafe®, niebieska, Wymiary: 260 x 90 mm, dla MIS-1610 do MIS-1621
MIS-1700 | Taśma silikonowa Toolsafe®, niebieska, Długość 73,0 mm
MIS-1701 | Taśma silikonowa Toolsafe®, niebieska, Długość 146,0 mm
MIS-1702 | Taśma silikonowa Toolsafe®, niebieska, Długość 246,0 mm
MIS-1703 | Toolsafe® Silicone Stop Knop, przezroczysty, do MIS-1700 do MIS-1702
MIS-1710 | Silikonowa listwa mocująca Toolsafe®, niebieska, bez sprężyny, Długość 75,0 mm, do tac i koszyków
MIS-1711 | Silikonowa listwa mocująca Toolsafe®, niebieska, bez sprężyny, długość 145,0 mm, do tac i koszy
MIS-1712 | Silikonowa listwa mocująca Toolsafe®, niebieska, bez sprężyny, długość 230,0 mm, do tac i koszy
MIS-1720 | Silikonowa listwa mocująca Toolsafe®, niebieski, ze sprężyną, Długość 75,0 mm, do tac i koszyków
MIS-1721 | Silikonowa listwa mocująca Toolsafe®, niebieski, ze sprężyną, długość 145,0 mm, do tac i koszy
MIS-1722 | Silikonowa listwa mocująca Toolsafe®, niebieski, ze sprężyną, długość 230,0 mm, do tac i koszy
MIS-1800 | Sterisafe® Datownik do MIS-1400, MIS-1500 i MIS-1600
MIS-1801 | Plomby zabezpieczające Sterisafe® do MIS-1400, MIS-1500 i MIS-1600, 100 szt.
MIS-1802 | Etykieta wskaźnikowa Sterisafe® do sterylizacji parowej, 2000 szt.
MIS-1803 | Etykieta wskaźnikowa Sterisafe® do sterylizacji plazmowej, 500 szt.
MIS-1804 | Sterisafe® DURO Wymienny uchwyt blokujący do MIS-1400, MIS-1500 i MIS-1600
MIS-1805 | Uchwyt etykiet Sterisafe® DURO, uniwersalny, do etykiet >50 mm, możliwość zamocowania do uchwytu blokującego
MIS-2000 | Walizka do sterylizacji CTS, kompletna, Wymiary: 277 x 181 x 50 mm
MIS-2003 | Pojemnik do sterylizacji CTS, aluminium, z pokrywą z wbudowanym systemem Barriere kompletny wraz ze specjalną tacą z pokrywą
MIS-2004 | Pojemnik do sterylizacji CTS, aluminium, z pokrywą z wbudowanym systemem Barriere kompletny wraz ze specjalną tacą z pokrywą
MIS-2005 | Pojemnik do sterylizacji CTS, aluminium, z pokrywą z systemem filtrów standardowych, kompletny wraz ze specjalną tacą z pokrywą
MIS-2006 | Pojemnik do sterylizacji CTS, aluminium, z pokrywą z systemem filtrów standardowych, kompletny wraz ze specjalną tacą z pokrywą
MIS-2020 | 1/2 rozmiaru Tylko dno do pojemnika, 297 x 274 x 123 mm
MIS-2021 | 1/2 rozmiaru pokrywa z wbudowanym filtrem PTFE 299 x 278 mm, srebrny
MIS-2023 | Koszyk do sterylizacji o rozmiarze 1/2, 243 x 253 x 77 mm, z nóżkami
MIS-2024 | Silikonowa podkładka amortyzująca, 220 x 230 mm, niebieska, perforowana
MIS-2030 | Dno pojemnika do sterylizacji, aluminium, 312 x 183 x 85 mm, nieperforowane
MIS-2040FYE | Pokrywa do pojemnika do sterylizacji, Aluminium, 310 x 189 mm, do papierowych i filtrów teflonowych, żółta
MIS-2040MBYE | Pokrywa do pojemnika do sterylizacji, aluminium, 310 x 189 mm, z wbudowanym System Micro-Barriere, żółty
MIS-2050 | Taca ze stali nierdzewnej, 270 x 175 x 67 mm, z nóżkami
MIS-2051 | Pokrywa do tacy ze stali nierdzewnej, 273 x 178 mm
MIS-2052 | Kosz z siatki drucianej z pokrywą na małe części, 80 x 40 x 20 mm
MIS-2053 | Sworzeń mocujący, bez szczeliny, do tac
MIS-2054 | Pręt do uchwytu silikonowego, 50 mm
MIS-2055 | Uchwyt silikonowy, 240 mm, niebieski
MIS-2056 | Śruba do mocowania pręta do uchwytu silikonowego
MIS-2057 | Uchwyt na 3x12 szklanych obturacji
MIS-2058 | Uchwyt na 3x5 szklanych obturatorów
N-0010 | Uchwyt igły McPhersona, prosty, 10,0 mm x 0,5 mm, gładkie szczęki, z blokadą, długość 11,0 cm
N-0010C | Uchwyt igły McPhersona, prosty, 10,0 mm x 0,5 mm, gładkie szczęki, z blokadą, długość 11,0 cm, powlekane ceramiką
N-0020 | Uchwyt igły McPhersona, prosty, 10,0 mm x 0,5 mm, gładkie szczęki, bez blokady długość 11,0 cm
N-0020C | Uchwyt igły McPhersona, prosty, 10,0 mm x 0,5 mm, gładkie szczęki, bez blokady długość 11,0 cm, powlekane ceramiką
N-0030 | Uchwyt igły McPhersona, zakrzywiony, 10,0 mm x 0,5 mm, gładkie szczęki, z blokadą, długość 11,0 cm
N-0030C | Uchwyt igły McPhersona, zakrzywiony, 10,0 mm x 0,5 mm, gładkie szczęki, z blokadą, długość 11,0 cm, powlekane ceramiką
N-0040 | Uchwyt igły McPhersona, zakrzywiony, 10,0 mm x 0,5 mm, gładkie szczęki, bez blokady długość 11,0 cm
N-0040C | Uchwyt igły McPhersona, zakrzywiony, 10,0 mm x 0,5 mm, gładkie szczęki, bez blokady długość 11,0 cm, powlekane ceramiką
N-0050 | Uchwyt igły McPhersona, prosty, 10,0 mm x 0,5 mm, gładkie szczęki, z blokadą, długość 10,0 cm
N-0050C | Uchwyt igły McPhersona, prosty, 10,0 mm x 0,5 mm, gładkie szczęki, z blokadą, długość 10,0 cm, powlekane ceramiką
N-0060 | Uchwyt igły McPhersona, prosty, 10,0 mm x 0,5 mm, gładkie szczęki, bez blokady długość 10,0 cm
N-0060C | Uchwyt igły McPhersona, prosty, 10,0 mm x 0,5 mm, gładkie szczęki, bez blokady długość 10,0 cm, powlekane ceramiką
N-0070 | Uchwyt igły McPhersona, zakrzywiony, 10,0 mm x 0,5 mm, gładkie szczęki, z blokadą, długość 10,0 cm
N-0070C | Uchwyt igły McPhersona, zakrzywiony, 10,0 mm x 0,5 mm, gładkie szczęki, z blokadą, długość 10,0 cm, powlekane ceramiką
N-0080 | Uchwyt igły McPhersona, zakrzywiony, 10,0 mm x 0,5 mm, gładkie szczęki, bez blokady długość 10,0 cm
N-0080C | Uchwyt igły McPhersona, zakrzywiony, 10,0 mm x 0,5 mm, gładkie szczęki, bez blokady długość 10,0 cm, powlekane ceramiką
N-0090 | Uchwyt igły Castroviejo, prosty, 10,0 mm x 1,0 mm, gładkie szczęki, z blokadą, długość 14,0 cm
N-0090C | Uchwyt igły Castroviejo, prosty, 10,0 mm x 1,0 mm, gładkie szczęki, z blokadą, długość 14,0 cm, powlekane ceramiką
N-0100 | Uchwyt igły Castroviejo, prosty, 10,0 mm x 1,0 mm, gładkie szczęki, bez blokady długość 14,0 cm
N-0100C | Pinceta Castroviejo, prosta, 10,0 mm x 1,0 mm, gładkie szczęki, bez blokady bez blokady, długość: 14,0 cm, powlekana ceramicznie
N-0110 | Castroviejo Igłownik zakrzywiony, 10,0 mm x 1,0 mm, gładkie szczęki, z blokadą, długość 14,0 cm
N-0110C | Castroviejo Igłownik zakrzywiony, 10,0 mm x 1,0 mm, gładkie szczęki, z blokadą, długość 14,0 cm, powlekane ceramiką
N-0120 | Castroviejo Igłownik zakrzywiony, 10,0 mm x 1,0 mm, gładkie szczęki, bez blokady długość 14,0 cm
N-0120C | Castroviejo Igłownik zakrzywiony, 10,0 mm x 1,0 mm, gładkie szczęki, bez blokady długość 14,0 cm, powlekane ceramiką
N-0130 | Pinceta Castroviejo, prosta, 10,0 mm x 0,75 mm, gładkie szczęki, z blokadą, długość 14,0 cm
N-0130C | Pinceta Castroviejo, prosta, 10,0 mm x 0,75 mm, gładkie szczęki, z blokadą, długość 14,0 cm, powlekane ceramiką
N-0140 | Uchwyt igły Castroviejo, prosty, 10,0 mm x 0,75 mm, gładkie szczęki, bez blokady długość 14,0 cm
N-0140C | Uchwyt igły Castroviejo, prosty, 10,0 mm x 0,75 mm, gładkie szczęki, bez blokady długość 14,0 cm, powlekane ceramiką
N-0150 | Castroviejo Igłownik zakrzywiony, 10,0 mm x 0,75 mm, gładkie szczęki, z blokadą, długość 14,0 cm
N-0150C | Castroviejo Igłownik zakrzywiony, 10,0 mm x 0,75 mm, gładkie szczęki, z blokadą, długość 14,0 cm, powlekane ceramiką
N-0160 | Castroviejo Igłownik zakrzywiony, 10,0 mm x 0,75 mm, gładkie szczęki, bez blokady długość 14,0 cm
N-0160C | Castroviejo Igłownik zakrzywiony, 10,0 mm x 0,75 mm, gładkie szczęki, bez blokady, długość 14,0 cm, powlekane ceramiką
N-0161 | Szczypce do igieł Jaffe, zakrzywione, stożkowe, cienki, z blokadą, długość 14,3 cm
N-0161C | Szczypce do igieł Jaffe, zakrzywione, stożkowe, cienki, z blokadą, długość 14,3 cm, powlekane ceramiką
N-0170 | uchwyt do igieł Castroviejo, szeroka rączka, prosty, bardzo delikatne szczęki, z blokadą, długość 13,0 cm
N-0170C | uchwyt do igieł Castroviejo, szeroka rączka, prosty, bardzo delikatne szczęki, z blokadą, długość 13,0 cm, pokryty ceramiką
N-0180 | uchwyt do igieł Castroviejo, szeroka rączka, prosty, bardzo delikatne szczęki, bez blokady, długość 13,0 cm
N-0180C | uchwyt do igieł Castroviejo, szeroka rączka, prosty, bardzo delikatne szczęki, bez zamka, długość 13,0 cm, ceramiczna powłoka
N-0190 | uchwyt do igieł Castroviejo, szeroka rączka, zakrzywione, bardzo delikatne szczęki, z blokadą, długość 13,0 cm
N-0190C | uchwyt do igieł Castroviejo, szeroka rączka, zakrzywione, bardzo delikatne szczęki, z blokadą, długość 13,0 cm, pokryty ceramiką
N-0200 | uchwyt do igieł Castroviejo, szeroka rączka, zakrzywione, bardzo delikatne szczęki, bez blokady, długość 13,0 cm
N-0200C | uchwyt do igieł Castroviejo, szeroka rączka, zakrzywione, bardzo delikatne szczęki, bez zamka, długość 13,0 cm, ceramiczna powłoka
N-0210 | uchwyt do igieł Castroviejo, szeroka rączka, prosty, bardzo delikatne szczęki, z zamkiem, długość 14,5 cm
N-0210C | uchwyt do igieł Castroviejo, szeroka rączka, prosty, bardzo delikatne szczęki, z zamkiem, długość 14,5 cm, powłoka ceramiczna
N-0220 | uchwyt do igieł Castroviejo, szeroka rączka, prosty, bardzo delikatne szczęki, bez zamka, długość 14,5 cm
N-0220C | uchwyt do igieł Castroviejo, szeroka rączka, prosty, bardzo delikatne szczęki, bez blokady, długość 14,5 cm, powłoka ceramiczna
N-0230 | uchwyt do igieł Castroviejo, szeroka rączka, zakrzywione, bardzo delikatne szczęki, z zamkiem, długość 14,5 cm
N-0230C | uchwyt do igieł Castroviejo, szeroka rączka, zakrzywione, bardzo delikatne szczęki, z zamkiem, długość 14,5 cm, powłoka ceramiczna
N-0240 | uchwyt do igieł Castroviejo, szeroka rączka, zakrzywione, bardzo delikatne szczęki, bez zamka, długość 14,5 cm
N-0240C | uchwyt do igieł Castroviejo, szeroka rączka, zakrzywione, bardzo delikatne szczęki, bez blokady, długość 14,5 cm, powłoka ceramiczna
N-0250 | Kalt Igłownik, prosty, 10,0 x 1,0 mm, długość 14,0 cm
N-0250C | Kalt Igłownik, prosty, 10,0 x 1,0 mm, długość 14,0 cm, powlekane ceramiką
N-0260 | Kalt Igłownik, zakrzywiony, 10,0 x 1,0 mm, długość 14,0 cm
N-0260C | Kalt Igłownik, zakrzywiony, 10,0 x 1,0 mm, długość 14,0 cm, powlekane ceramiką
N-0270 | Kalt Igłownik, prosty, 12,0 x 1,8 mm, długość 14,0 cm
N-0270C | Kalt Igłownik, prosty, 12,0 x 1,8 mm, długość 14,0 cm, powlekane ceramiką
N-0278 | Uchwyt do igieł Arruga, prosty, z blokadą, szeroka rączka, gładkie szczęki, długość 14,0 cm
N-0278C | Uchwyt do igieł Arruga, prosty, z blokadą, szeroka rączka, gładkie szczęki, długość 14,0 cm, powlekane ceramiką
N-0279 | Uchwyt do igieł Arruga, zakrzywiony, z blokadą, szeroka rączka, gładkie szczęki, długość 14,0 cm
N-0279C | Uchwyt do igieł Arruga, zakrzywiony, z blokadą, szeroka rączka, gładkie szczęki, długość 14,0 cm, powlekane ceramiką
N-0280 | uchwyt igły Barraquer (model dla niemowląt), prosty, 9,0 x 0,6 mm, gładkie szczęki, z blokadą, długość 10,0 cm
N-0280C | uchwyt igły Barraquer (model dla niemowląt), prosty, 9,0 x 0,6 mm, gładkie szczęki, z blokadą, długość 10,0 cm, pokryty powłoką ceramiczną
N-0290 | uchwyt igły Barraquer (model dla niemowląt), prosty, 9,0 x 0,6 mm, gładkie szczęki, bez blokady, długość 10,0 cm
N-0290C | uchwyt igły Barraquer (model dla niemowląt), prosty, 9,0 x 0,6 mm, gładkie szczęki, bez blokady, długość 10,0 cm, powłoka ceramiczna
N-0300 | uchwyt igły Barraquer (model dla niemowląt), zakrzywione, 9,0 x 0,6 mm, gładkie szczęki, z blokadą, długość 10,0 cm
N-0300C | uchwyt igły Barraquer (model dla niemowląt), zakrzywione, 9,0 x 0,6 mm, gładkie szczęki, z blokadą, długość 10,0 cm, pokryty powłoką ceramiczną
N-0310 | uchwyt igły Barraquer (model dla niemowląt), zakrzywione, 9,0 x 0,6 mm, gładkie szczęki, bez blokady, długość 10,0 cm
N-0310C | uchwyt igły Barraquer (model dla niemowląt), zakrzywiony, 9,0 x 0,6 mm, gładkie szczęki, bez blokadą, długość 10,0 cm, powlekane ceramiką
N-0320 | uchwyt igły Barraquer, zakrzywiony, 9,0 x 0,5 mm, gładkie szczęki, z blokadą, długość 12,0 cm
N-0320C | uchwyt igły Barraquer, zakrzywiony, 9,0 x 0,5 mm, gładkie szczęki, z blokadą, długość 12,0 cm, powlekane ceramiką
N-0330 | uchwyt igły Barraquer, zakrzywiony, 9,0 x 0,5 mm, gładkie szczęki, bez blokady, długość 12,0 cm
N-0330C | Barraquer Igłownik zakrzywiony, 9,0 x 0,5 mm, bez blokady, długość 12,0 cm, powleczony ceramiką
N-0330TCC | uchwyt igły Barraquer, zakrzywiony, 9,0 x 0,5 mm, z powłoką TC, bez blokady długość 12,0 cm, powleczony ceramiką
N-0331 | uchwyt igły Barraquer, zakrzywiony, 8,0 x 0,55 mm, gładkie szczęki, bez blokady, długość 12,0 cm
N-0331C | uchwyt igły Barraquer, zakrzywiony, 8,0 x 0,55 mm, gładkie szczęki, bez blokady, długość 12,0 cm, powlekane ceramiką
N-0332T | Pinceta Barraquer, prosta, 9,0 x 0,5 mm, bardzo delikatny, bez blokady, długość 12,5 cm, tytanowy
N-0340 | uchwyt igły Barraquer, zakrzywiony, 9,0 x 0,75 mm, gładkie szczęki, z blokadą, długość 12,0 cm
N-0340C | uchwyt igły Barraquer, zakrzywiony, 9,0 x 0,75 mm, gładkie szczęki, z blokadą, długość 12,0 cm, powlekane ceramiką
N-0350 | uchwyt igły Barraquer, zakrzywiony, 9,0 x 0,75 mm, gładkie szczęki, bez blokady, długość 12,0 cm
N-0350C | uchwyt igły Barraquer, zakrzywiony, 9,0 x 0,75 mm, gładkie szczęki, bez blokady, długość 12,0 cm, powlekane ceramiką
N-0351 | uchwyt igły Barraquer, zakrzywiony, 8,0 x 0,55 mm, bardzo cienkie, gładkie szczęki, z blokadą, długość 12,0 cm
N-0351C | uchwyt igły Barraquer, zakrzywiony, 8,0 x 0,55 mm, bardzo cienkie, gładkie szczęki, z blokadą, długość 12,0 cm, powlekane ceramiką
N-0352 | uchwyt igły Barraquer, zakrzywiony, 9,0 x 0,8 mm, gładkie szczęki, bez blokady, długość 13,5 cm
N-0352C | uchwyt igły Barraquer, zakrzywiony, 9,0 x 0,8 mm, gładkie szczęki, bez blokady, długość 13,5 cm, powlekane ceramiką
N-0353 | uchwyt igły Barraquer, zakrzywiony, 8,0 x 0,45 mm, bardzo cienkie, gładkie szczęki, z blokadą, długość 12,0 cm
N-0353C | uchwyt igły Barraquer, zakrzywiony, 8,0 x 0,45 mm, bardzo cienkie, gładkie szczęki, z blokadą, długość 12,0 cm, powlekane ceramiką
N-0360 | Pinceta Barraquer, prosta, 10,0 x 1,0 mm, gładkie szczęki, z blokadą, długość 13,5 cm
N-0360C | Pinceta Barraquer, prosta, 10,0 x 1,0 mm, gładkie szczęki, z blokadą, długość 13,5 cm, powlekane ceramiką
N-0370 | Pinceta Barraquer, prosta, 10,0 x 1,0 mm, gładkie szczęki, bez blokady, długość 13,5 cm
N-0370C | Pinceta Barraquer, prosta, 10,0 x 1,0 mm, gładkie szczęki, bez blokady, długość 13,5 cm, powlekane ceramiką
N-0380 | uchwyt igły Barraquer, zakrzywiony, 10,0 x 1,0 mm, gładkie szczęki, z blokadą, długość 13,5 cm
N-0380C | uchwyt igły Barraquer, zakrzywiony, 10,0 x 1,0 mm, gładkie szczęki, z blokadą, długość 13,5 cm, powlekane ceramiką
N-0385 | uchwyt igły Barraquer, zakrzywiony, 10,0 x 0,75 mm, gładkie szczęki, z blokadą, Długość: 13,5 cm, idealne do szwów 9-0 do 6-0
N-0385C | uchwyt igły Barraquer, zakrzywiony, 10,0 x 0,75 mm, gładkie szczęki, z blokadą, L: 13,5 cm, idealne do szwów 9-0-6-0, cc
N-0390 | uchwyt igły Barraquer, zakrzywiony, 10,0 x 1,0 mm, gładkie szczęki, bez blokady, długość 13,5 cm
N-0390C | uchwyt igły Barraquer, zakrzywiony, 10,0 x 1,0 mm, gładkie szczęki, bez blokady, długość 13,5 cm, powlekane ceramiką
N-0400 | Pinceta Barraquer, prosta, 10,0 x 0,6 mm, z blokadą, długość 13,5 cm
N-0400C | Pinceta Barraquer, prosta, 10,0 x 0,6 mm, z blokadą, długość 13,5 cm, powlekane ceramiką
N-0410 | Pinceta Barraquer, prosta, 10,0 x 0,6 mm, bez blokady, długość 13,5 cm
N-0410C | Pinceta Barraquer, prosta, 10,0 x 0,6 mm, bez blokady, długość 13,5 cm, powlekane ceramiką
N-0420 | uchwyt igły Barraquer, zakrzywiony, 10,0 x 0,6 mm, gładkie szczęki, z blokadą, długość 13,5 cm
N-0420C | uchwyt igły Barraquer, zakrzywiony, 10,0 x 0,6 mm, gładkie szczęki, z blokadą, długość 13,5 cm, powlekane ceramiką
N-0430 | uchwyt igły Barraquer, zakrzywiony, 10,0 x 0,6 mm, gładkie szczęki, bez blokady, długość 13,5 cm
N-0430C | Barraquer Igłownik zakrzywiony, 10,0 x 0,6 mm, bez blokady, długość 13,5 cm, powlekane ceramiką
N-0440 | uchwyt igły Barraquer, zakrzywiony, 10,0 x 0,5 mm, gładkie szczęki, z blokadą, długość 13,5 cm
N-0440C | uchwyt igły Barraquer, zakrzywiony, 10,0 x 0,5 mm, gładkie szczęki, z blokadą, długość 13,5 cm, powlekane ceramiką
N-0450 | uchwyt igły Barraquer, zakrzywiony, 10,0 x 0,5 mm, gładkie szczęki, bez blokady, długość 13,5 cm
N-0450C | Barraquer Igłownik zakrzywiony, 10,0 x 0,5 mm, bez blokady, długość 13,5 cm, powlekane ceramiką
N-0460 | Uchwyt igły Anis, prosty, 7,0 x 0,4 mm, gładkie szczęki, z blokadą, długość 12,0 cm
N-0460C | Uchwyt igły Anis, prosty, 7,0 x 0,4 mm, gładkie szczęki, z blokadą, długość 12,0 cm, powlekane ceramiką
N-0470 | Uchwyt igły Anis, prosty, 7,0 x 0,4 mm, gładkie szczęki, bez blokady, długość 12,0 cm
N-0470C | Uchwyt igły Anis, prosty, 7,0 x 0,4 mm, gładkie szczęki, bez blokady, długość 12,0 cm, powlekane ceramiką
N-0480 | Uchwyt igły Anis, zakrzywiony, 7,0 x 0,4 mm, gładkie szczęki, z blokadą, długość 12,0 cm
N-0480C | Uchwyt igły Anis zakrzywiony, 7,0 x 0,4 mm, z blokadą, długość 12,0 cm, powleczony ceramiką
N-0490 | Uchwyt igły Anis, zakrzywiony, 7,0 x 0,4 mm, gładkie szczęki, bez blokady, długość 12,0 cm
N-0490C | Uchwyt igły Anis, zakrzywiony, 7,0 x 0,4 mm, gładkie szczęki, bez blokady, długość 12,0 cm
N-0490T | Uchwyt igły Anis, zakrzywiony, 7,0 x 0,4 mm, gładkie szczęki, bez blokady, długość 12,0 cm
N-0490TC | Uchwyt igły Anis, zakrzywiony, 7,0 x 0,4 mm, gładkie szczęki, bez blokady, długość 12,0 cm, powlekane ceramiką
N-0491 | Lim Micro Jaw & Suture Needle Holder, zakrzywiony, długość 12,0 cm
N-0491C | Lim Micro Jaw & Suture Needle Holder, zakrzywiony, długość 12,0 cm, pokryty powłoką ceramiczną
N-0500 | Jakobi Needle Holder, prosty, 7,0 x 0,5 mm, gładkie szczęki, z blokadą, długość 12,0 cm
N-0500C | Jakobi Needle Holder, prosty, 7,0 x 0,5 mm, gładkie szczęki, z blokadą, długość 12,0 cm, powlekane ceramiką
N-0510 | Jakobi Needle Holder, prosty, 7,0 x 0,5 mm, gładkie szczęki, bez blokady, długość 12,0 cm
N-0510C | Jakobi Needle Holder, prosty, 7,0 x 0,5 mm, gładkie szczęki, bez blokady, długość 12,0 cm, powlekane ceramiką
N-0520 | Jakobi Needle Holder, zakrzywiony, 7,0 x 0,5 mm, gładkie szczęki, z blokadą, długość 12,0 cm
N-0520C | Jakobi Needle Holder, zakrzywiony, 7,0 x 0,5 mm, gładkie szczęki, z blokadą, długość 12,0 cm, powlekane ceramiką
N-0530 | Jakobi Needle Holder, zakrzywiony, 7,0 x 0,5 mm, gładkie szczęki, bez blokady, długość 12,0 cm
N-0530C | Jakobi Needle Holder, zakrzywiony, 7,0 x 0,5 mm, gładkie szczęki, bez blokady, długość 12,0 cm, powlekane ceramiką
N-0540 | Pinceta Barraquer, francuska, prosty, 10,0 x 0,6 mm, gładkie szczęki, bez blokady, długość 12,0 cm
N-0540C | Pinceta Barraquer, francuska, prosty, 10,0 x 0,6 mm, gładkie szczęki, bez blokady, długość 12,0 cm, powłoka ceramiczna
N-0550 | Pinceta Barraquer, francuska, prosty, 10,0 x 0,6 mm, gładkie szczęki, z blokadą, długość 12,0 cm
N-0550C | Pinceta Barraquer, francuska, prosty, 10,0 x 0,6 mm, gładkie szczęki, z blokadą, długość 12,0 cm, powlekane ceramiką
N-0560 | Pinceta Barraquer, francuska, zakrzywiony, 10,0 x 0,6 mm, gładkie szczęki, bez blokady, długość 12,0 cm
N-0560C | Pinceta Barraquer, francuska, zakrzywiony, 10,0 x 0,6 mm, gładkie szczęki, bez blokady, długość 12,0 cm, powłoka ceramiczna
N-0570 | Pinceta Barraquer, francuska, zakrzywiony, 10,0 x 0,6 mm, gładkie szczęki, z blokadą, długość 12,0 cm
N-0570C | Pinceta Barraquer, francuska, zakrzywiony, 10,0 x 0,6 mm, gładkie szczęki, z blokadą, długość 12,0 cm, powlekane ceramiką
N-0580 | Pinceta Barraquer, francuska, prosty, 10,0 x 0,6 mm, gładkie szczęki, bez blokady, długość 12,0 cm
N-0580C | Pinceta Barraquer, francuska, prosty, 10,0 x 0,6 mm, gładkie szczęki, bez blokady, długość 12,0 cm, powłoka ceramiczna
N-0590 | Pinceta Barraquer, francuska, zakrzywiony, 10,0 x 0,6 mm, gładkie szczęki, bez blokady, długość 12,0 cm
N-0590C | Pinceta Barraquer, francuska, zakrzywiony, 10,0 x 0,6 mm, gładkie szczęki, bez blokady, długość 12,0 cm, powłoka ceramiczna
N-0600 | Pinceta Barraquer, francuska, prosty, 10,0 x 0,6 mm, gładkie szczęki, z blokadą, długość 12,0 cm
N-0600C | Pinceta Barraquer, francuska, prosty, 10,0 x 0,6 mm, gładkie szczęki, z blokadą, długość 12,0 cm, powlekane ceramiką
N-0610 | Pinceta Barraquer, francuska, zakrzywiony, 10,0 x 0,6 mm, gładkie szczęki, z blokadą, długość 12,0 cm
N-0610C | Pinceta Barraquer, francuska, zakrzywiony, 10,0 x 0,6 mm, gładkie szczęki, z blokadą, długość 12,0 cm, powlekane ceramiką
N-0620 | Pinceta Barraquer, francuska, zakrzywione, 10,0 x 0,4 mm, gładkie szczęki, bez blokady, długość 13,5 cm
N-0620C | Pinceta Barraquer, francuska, zakrzywione, 10,0 x 0,4 mm, gładkie szczęki, bez blokady, długość 13,5 cm, powłoka ceramiczna
N-0630 | Pinceta Barraquer, francuska, zakrzywiony, 10,0 x 0,6 mm, gładkie szczęki, bez blokady, długość 13,5 cm
N-0630C | Pinceta Barraquer, francuska, zakrzywiony, 10,0 x 0,6 mm, gładkie szczęki, bez blokady, długość 13,5 cm, powłoka ceramiczna
N-0640 | Pinceta Barraquer, francuska, zakrzywiony, 10,0 x 0,6 mm, gładkie szczęki, z blokadą, długość 13,5 cm
N-0640C | Pinceta Barraquer, francuska, zakrzywiony, 10,0 x 0,6 mm, gładkie szczęki, z blokadą, długość 13,5 cm, powlekane ceramiką
N-0655 | Pinceta Barraquer, francuska, zakrzywione, 10,0 x 0,8 mm, gładkie szczęki, bez blokady, długość 13,5 cm
N-0655C | Pinceta Barraquer, francuska, zakrzywione, 10,0 x 0,8 mm, gładkie szczęki, bez blokady, długość 13,5 cm, powłoka ceramiczna
N-0660 | Castroviejo Łamacz ostrza i uchwyt, z zamkiem przesuwnym, długość 13,5 cm
N-0660C | Castroviejo Łamacz ostrza i uchwyt, z zamkiem przesuwnym, długość 13,5 cm, powlekane ceramiką
N-0670 | Szwajcarski model łamacz ostrza i uchwyt, prosty, płaska powierzchnia wewnętrzna, długość 12,0 cm
N-0670C | Szwajcarski model łamacz ostrza i uchwyt, prosty, płaska powierzchnia wewnętrzna, długość 12,0 cm, powlekane ceramiką
N-0680 | Szwajcarski model łamacz ostrza i uchwyt, prosta, wklęsła powierzchnia wewnętrzna, długość 12,0 cm
N-0680C | Szwajcarski model łamacz ostrza i uchwyt, prosta, wklęsła powierzchnia wewnętrzna, długość 12,0 cm, powlekane ceramiką
N-0690 | Troutman-Chris łamacz ostrza i uchwyt, z wklęsłą/wypukłą powierzchnią wewnętrzną, długość 9,5 cm
N-0690C | Troutman-Chris łamacz ostrza i uchwyt, z wklęsłą/wypukłą powierzchnią wewnętrzną, długość 9,5 cm, powłoka ceramiczna
N-0700 | Derf igłowy uchwyt, prosty, zębate szczęki z rowkiem, długość 12,5 cm
N-0700C | Derf igłowy uchwyt, prosty, zębate szczęki z rowkiem, długość 12,5 cm, powlekane ceramiką
N-0710 | Troutman Needleholder, delikatny, mocne zakrzywione szczęki, bez blokady, długość 12,0 cm
N-0710C | Troutman Needleholder, delikatny, mocne zakrzywione szczęki, bez blokady, długość 12,0 cm, powlekane ceramiką
N-0710T | Troutman Needleholder, delikatny, mocne zakrzywione szczęki, bez blokady, długość 12,0 cm, wykonany z tytanu
N-0710TC | Troutman Needleholder, delikatny, mocne zakrzywione szczęki, bez blokady, długość 12,0 cm, wykonane z tytanu, pokryte powłoką ceramiczną
N-0800 | Ergo Grip Barraquer Needle Holder, prosty, 10,0 x 1,0 mm, gładkie szczęki, z blokadą, długość 13,5 cm
N-0800C | Ergo Grip Barraquer Needle Holder, prosty, 10,0 x 1,0 mm, gładkie szczęki, z blokadą, długość: 13,5 cm, powłoka ceramiczna
N-0800TC | Ergo Grip Barraquer Needle Holder, z powłoką TC, proste, 10,0 x 1,0 mm, z blokadą, długość 13,5 cm
N-0800TCC | Ergo Grip Barraquer Needle Holder, z powłoką TC, proste, 10,0 x 1,0 mm, z blokadą, długość 13,5 cm, powlekane ceramiką
N-0810 | Ergo Grip Barraquer Needle Holder, prosty, 10,0 x 1,0 mm, gładkie szczęki, bez blokady, długość 13,5 cm
N-0810C | Ergo Grip Barraquer Needle Holder, prosty, 10,0 x 1,0 mm, gładkie szczęki, bez blokady, długość 13,5 cm, powłoka ceramiczna
N-0810TC | Ergo Grip Barraquer Needle Holder, z powłoką TC, proste, 10,0 x 1,0 mm, bez blokady, długość 13,5 cm
N-0810TCC | Ergo Grip Barraquer Needle Holder, z powłoką TC, proste, 10,0 x 1,0 mm, bez blokady, długość 13,5 cm, powłoka ceramiczna
N-0820 | Ergo Grip Barraquer Needle Holder, zakrzywiony, 10,0 x 1,0 mm, gładkie szczęki, z blokadą, długość 13,5 cm
N-0820C | Ergo Grip Barraquer Needle Holder, zakrzywiony, 10,0 x 1,0 mm, gładkie szczęki, z blokadą, długość 13,5 cm, powlekane ceramiką
N-0820TC | Ergo Grip Barraquer Needle Holder, z powłoką TC, zakrzywiony, 10,0 x 1,0 mm, z blokadą, długość 13,5 cm
N-0820TCC | Ergo Grip Barraquer Needle Holder, z powłoką TC, zakrzywiony, 10,0 x 1,0 mm, z blokadą, długość 13,5 cm, powlekane ceramiką
N-0830 | Ergo Grip Barraquer Needle Holder, zakrzywiony, 10,0 x 1,0 mm, gładkie szczęki, bez blokady, długość 13,5 cm
N-0830C | Ergo Grip Barraquer Needle Holder, zakrzywiony, 10,0 x 1,0 mm, gładkie szczęki, bez blokady, długość 13,5 cm, powłoka ceramiczna
N-0830TC | Ergo Grip Barraquer Igłownik z powłoką TC, zakrzywiony, 10,0 x 1,0 mm, bez blokady, długość 13,5 cm
N-0830TCC | Ergo Grip Barraquer Igłownik z powłoką TC, zakrzywiony, 10,0 x 1,0 mm, bez blokady, długość 13,5 cm, powłoka ceramiczna
N-0840 | Ergo Grip Barraquer Needle Holder, prosty, 10,0 x 0,6 mm, gładkie szczęki, z blokadą, długość 13,5 cm
N-0840C | Ergo Grip Barraquer Needle Holder, prosty, 10,0 x 0,6 mm, gładkie szczęki, z blokadą, długość 13,5 cm, powlekane ceramiką
N-0850 | Ergo Grip Barraquer Needle Holder, prosty, 10,0 x 0,6 mm, gładkie szczęki, bez blokady, długość 13,5 cm
N-0850C | Ergo Grip Barraquer Needle Holder, prosty, 10,0 x 0,6 mm, gładkie szczęki, bez blokady, długość 13,5 cm, powłoka ceramiczna
N-0860 | Ergo Grip Barraquer Needle Holder, zakrzywiony, 10,0 x 0,6 mm, gładkie szczęki, z blokadą, długość 13,5 cm
N-0860C | Ergo Grip Barraquer Needle Holder, zakrzywiony, 10,0 x 0,6 mm, gładkie szczęki, z blokadą, długość 13,5 cm, powlekane ceramiką
N-0870 | Ergo Grip Barraquer Needle Holder, zakrzywiony, 10,0 x 0,6 mm, gładkie szczęki, bez blokady, długość 13,5 cm
N-0870C | Ergo Grip Barraquer Needle Holder, zakrzywiony, 10,0 x 0,6 mm, gładkie szczęki, bez blokady, długość 13,5 cm, powłoka ceramiczna
N-0880 | Ergo Grip Barraquer Needle Holder, zakrzywiony, 10,0 x 0,5 mm, gładkie szczęki, z blokadą, długość 13,5 cm
N-0880C | Ergo Grip Barraquer Needle Holder, zakrzywiony, 10,0 x 0,5 mm, gładkie szczęki, z blokadą, długość 13,5 cm, powlekane ceramiką
N-0880TCC | uchwyt igły Ergo Grip Barraquer, cvd, 10,0 x 0,5 mm, powlekana powłoką TC gładkie szczęki, z blokadą, długość 13,5 cm, powlekane ceramiką
N-0890 | Ergo Grip Barraquer Needle Holder, zakrzywiony, 10,0 x 0,5 mm, gładkie szczęki, bez blokady, długość 13,5 cm
N-0890C | Ergo Grip Barraquer Needle Holder, zakrzywiony, 10,0 x 0,5 mm, gładkie szczęki, bez blokady, długość 13,5 cm, powłoka ceramiczna
N-0900 | Cohan Needle Holder, zakrzywiony, 8,0 mm cienkie szczęka, bez blokady, długość 10,0 cm
N-0900C | Cohan Needle Holder, zakrzywiony, 8,0 mm cienkie szczęki, bez blokady, długość 10,0 cm, powlekane ceramiką
S-0010 | Uniwersalne nożyczki rogówkowe Castroviejo, zakrzywione, tępe końcówki i małe ostrza, długość cięcia 5,0 mm, długość 11,5 cm
S-0010C | Uniwersalne nożyczki rogówkowe Castroviejo, zakrzywione, tępe końcówki i małe ostrza, długość cięcia 5,0 mm, długość 11,5 cm, powłoka ceramiczna
S-0020 | Uniwersalne nożyczki rogówkowe Castroviejo, zakrzywione, tępe końcówki i średnie ostrza, długość cięcia 6,5 mm, długość 11,5 cm
S-0020C | Uniwersalne nożyczki rogówkowe Castroviejo, zakrzywione, tępe końcówki i średnie ostrza, długość cięcia: 6,5 mm, długość: 11,5 cm, powłoka ceramiczna
S-0030 | Uniwersalne nożyczki rogówkowe Castroviejo, zakrzywione, tępe końcówki i duże ostrza, długość cięcia 8,0 mm, długość 11,5 cm
S-0030C | Uniwersalne nożyczki rogówkowe Castroviejo, zakrzywione, tępe końcówki i duże ostrza, długość cięcia 8,0 mm, długość 11,5 cm, powłoka ceramiczna
S-0040 | Nożyczki chirurgiczne Westcott do tenotomii, zakrzywione, tępe końcówki i średnie ostrza, długość cięcia 9,0 mm, długość 11,5 cm
S-0040C | Nożyczki chirurgiczne Westcott do tenotomii, zakrzywione, tępe końcówki i średnie ostrza, długość cięcia: 9,0 mm, długość: 11,5 cm, powłoka ceramiczna
S-0041 | Nożyczki chirurgiczne Westcott do tenotomii, zakrzywione, ostre końcówki i średnie ostrza, długość cięcia 9,0 mm, długość 11,5 cm
S-0041C | Nożyczki chirurgiczne Westcott do tenotomii, zakrzywione, ostre końcówki i średnie ostrza, długość cięcia 9,0 mm, długość całkowita: 11,5 cm, powłoka ceramiczna
S-0050 | Nożyczki chirurgiczne McPherson-Westcott, zakrzywione, ostre końcówki i małe ostrza, długość cięcia 6,0 mm, długość 11,5 cm
S-0050C | Nożyczki chirurgiczne McPherson-Westcott, zakrzywione, ostre końcówki i małe ostrza, długość cięcia 6,0 mm, długość: 11,5 cm, powłoka ceramiczna
S-0060 | Nożyczki chirurgiczne McPherson-Westcott, zakrzywione, tępe końcówki i małe ostrza, długość cięcia 6,0 mm, długość 11,5 cm
S-0060C | Nożyczki chirurgiczne McPherson-Westcott, zakrzywione, tępe końcówki i małe ostrza, długość cięcia 6,0 mm, długość: 11,5 cm, powłoka ceramiczna
S-0060SC | Nożyczki chirurgiczne Super-Cut Mc Pherson-Westcott nożyczki chirurgiczne, zakrzywione, tępe końcówki i małe ostrza, długość 11,5 cm
S-0070 | Nożyczki do szycia Jaffe, zakrzywione, ostre końcówki i średnie ostrza, długość cięcia 8,0 mm, długość 11,5 cm
S-0070C | Nożyczki do szycia Jaffe, zakrzywione, ostre końcówki i średnie ostrza, długość cięcia 8,0 mm, długość 11,5 cm, powłoka ceramiczna
S-0080 | Nożyczki do precyzyjnego szycia, proste, ostre końcówki i średnie ostrza, długość cięcia 11,0 mm, długość 11,5 cm
S-0080C | Nożyczki do precyzyjnego szycia, proste, ostre końcówki i średnie ostrza, długość cięcia: 11,0 mm, długość: 11,5 cm, powłoka ceramiczna
S-0090 | Nożyczki do precyzyjnego szycia, zakrzywione, ostre końcówki i średnie ostrza, długość cięcia 11,0 mm, długość 11,5 cm
S-0090C | Nożyczki do precyzyjnego szycia, zakrzywione, ostre końcówki i średnie ostrza, długość cięcia: 11,0 mm, długość: 11,5 cm, powłoka ceramiczna
S-0100 | Nożyczki Vannas, proste, ostre końcówki i ostrza 10,0 mm, długość cięcia 8,0 mm, długość 11,5 cm
S-0100C | Nożyczki Vannas, proste, ostre końcówki i ostrza 10,0 mm, długość 11,5 cm, powlekane ceramiką
S-0110 | Nożyczki Vannas, zakrzywione ostre końcówki i ostrza 10,0 mm, długość cięcia 8,0 mm, długość 11,5 cm
S-0110C | Nożyczki Vannas, zakrzywione ostre końcówki i ostrza 10,0 mm, długość cięcia 8,0 mm, długość 11,5 cm, powłoka ceramiczna
S-0120 | Nożyczki Castroviejo do twardówki i rogówki, prawe, małe ostrza, długość cięcia 5,0 mm, długość 10,0 cm
S-0120C | Nożyczki Castroviejo do twardówki i rogówki, prawe, małe ostrza, długość cięcia 5,0 mm, długość 10,0 cm, powłoka ceramiczna
S-0130 | Nożyczki Castroviejo do twardówki i rogówki, lewe, małe ostrza, długość cięcia 5,0 mm, długość 10,0 cm
S-0130C | Nożyczki Castroviejo do twardówki i rogówki, lewe, małe ostrza, długość cięcia 5,0 mm, długość 10,0 cm, powłoka ceramiczna
S-0140 | Nożyczki Castroviejo do twardówki i rogówki, prawe, średnie ostrza, długość cięcia 7,0 mm, długość 10,0 cm
S-0140C | Nożyczki Castroviejo do twardówki i rogówki, prawe, średnie ostrza, długość cięcia 7,0 mm, długość 10,0 cm, powłoka ceramiczna
S-0150 | Nożyczki Castroviejo do twardówki i rogówki, po lewej stronie, średnie ostrza, długość cięcia 7,0 mm, długość 10,0 cm
S-0150C | Nożyczki Castroviejo do twardówki i rogówki, po lewej stronie, średnie ostrza, długość cięcia 7,0 mm, długość 10,0 cm, powłoka ceramiczna
S-0160 | Uniwersalne nożyczki rogówkowe Castroviejo, zakrzywione, tępe końcówki i małe ostrza, długość cięcia 6,0 mm, długość 10,0 cm
S-0160C | Uniwersalne nożyczki rogówkowe Castroviejo, zakrzywione, tępe końcówki i małe ostrza, długość cięcia 6,0 mm, długość 10,0 cm, powłoka ceramiczna
S-0161 | Uniwersalne nożyczki rogówkowe Castroviejo, silnie zakrzywione, tępe końcówki i małe ostrza długość cięcia 5,0 mm, długość 10,0 cm
S-0161C | Uniwersalne nożyczki rogówkowe Castroviejo, silnie zakrzywione, tępe końcówki i małe ostrza długość cięcia 5,0 mm, długość 10,0 cm, powłoka ceramiczna
S-0162 | Uniwersalne nożyczki rogówkowe Castroviejo, silnie zakrzywione, tępe końcówki i duże ostrza długość cięcia 11,0 mm, długość 11,0 cm
S-0162C | Uniwersalne nożyczki rogówkowe Castroviejo, silnie zakrzywione, tępe końcówki i duże ostrza długość cięcia: 11,0 mm, długość: 11,0 cm, powłoka ceramiczna
S-0170 | Uniwersalne nożyczki rogówkowe Castroviejo, zakrzywione, tępe końcówki i średnie ostrza, długość cięcia 10,0 mm, długość 10,0 cm
S-0170C | Uniwersalne nożyczki do rogówki Castroviejo, tępe końcówki i średnie ostrza, długość 10,0 cm, powlekane ceramiką
S-0180 | Uniwersalne nożyczki rogówkowe Castroviejo, zakrzywione, tępe końcówki i duże ostrza, długość cięcia 10,0 mm, długość 10,0 cm
S-0180C | Uniwersalne nożyczki rogówkowe Castroviejo, zakrzywione, tępe końcówki i duże ostrza, długość cięcia: 10,0 mm, długość: 10,0 cm, powłoka ceramiczna
S-0183 | Nożyczki DALK, prawe, z szpikulcową końcówką
S-0184 | Nożyczki DALK, lewe, z szpikulcową końcówką
S-0190 | nożyczkami Castroviejo do keratoplastyki, skośne, tępe końcówki i średnie ostrza długość cięcia 10,0 mm, długość 10,0 cm
S-0190C | nożyczkami Castroviejo do keratoplastyki, skośne, tępe końcówki i średnie ostrza długość cięcia: 10,0 mm, długość: 10,0 cm, powłoka ceramiczna
S-0200 | Nożyczki do spojówek McPherson-Westcott zakrzywione, tępe końcówki i małe ostrza, długość cięcia 5,0 mm, długość 10,5 cm
S-0200C | Nożyczki do spojówek McPherson-Westcott zakrzywione, tępe końcówki i małe ostrza, długość cięcia 5,0 mm, 10,5 cm, powłoka ceramiczna.
S-0201 | Nożyczki do tęczówki McPherson-Vannas, zakrzywione, ostre końcówki, długość 8,0 cm
S-0201C | Nożyczki do tęczówki McPherson-Vannas, zakrzywione, ostre końcówki, długość 8,0 cm, powlekane ceramiką
S-0210 | Nożyczki Westcott Tenotomy, zakrzywione, tępe końcówki i średnie ostrza, długość cięcia 8,0 mm, długość 11,5 cm
S-0210C | Nożyczki Westcott Tenotomy, zakrzywione, tępe końcówki i średnie ostrza, długość cięcia 8,0 mm, długość całkowita 11,5 cm, powłoka ceramiczna.
S-0210SC | Nożyczki do tenotomii Super-Cut Westcott, zakrzywione, tępe końcówki i średnie ostrza, długość cięcia 8,0 mm, długość 11,5 cm
S-0220 | Nożyczki Westcott Tenotomy, zakrzywione, prawe, tępe końcówki i standardowe ostrza, długość cięcia 14,0 mm, długość 11,5 cm
S-0220C | Nożyczki Westcott Tenotomy, zakrzywione, prawe, tępe końcówki i standardowe ostrza, długość cięcia L: 14,0 mm, L: 11,5 cm, powłoka ceramiczna
S-0220SC | Nożyczki do tenotomii Super-Cut Westcott, zakrzywione, tępe końcówki, standardowe ostrze, długość cięcia 14,0 mm, długość 11,5 cm
S-0230 | Nożyczki do tenotomii Westcott, zakrzywione w lewo, tępe końcówki i standardowe ostrza, długość cięcia 9,0 mm, długość 11,5 cm
S-0230C | Nożyczki do tenotomii Westcott, zakrzywione w lewo, tępe końcówki i standardowe ostrza, długość cięcia 9,0 mm, długość całkowita: 11,5 cm, powłoka ceramiczna
S-0240 | Nożyczki Westcott Tenotomy, zakrzywione, tępe końcówki i małe ostrza, długość cięcia 5,0 mm, długość 10,0 cm
S-0240C | Nożyczki do tenotomii Westcott zakrzywione, tępe końcówki i małe ostrza, długość 10,0 cm, powlekane ceramiką
S-0250 | Nożyczki Westcott Tenotomy, zakrzywione, ostrza spiczaste i standardowe, długość cięcia 14,0 mm, długość 11,5 cm
S-0250C | Nożyczki Westcott Tenotomy, zakrzywione, ostrza spiczaste i standardowe, długość cięcia: 14,0 mm, długość całkowita: 11,5 cm, powłoka ceramiczna
S-0250SC | Nożyczki do tenotomii Super-Cut Westcott, zakrzywione, zaostrzone końcówki, standardowe ostrza, długość cięcia 14,0 mm, długość 11,5 cm
S-0260 | Nożyczki Iris, proste, ostre końcówki i małe ostrza, długość cięcia 6,0 mm, długość 10,0 cm
S-0260C | Nożyczki Iris, proste, ostre końcówki i małe ostrza, długość cięcia 6,0 mm, długość 10,0 cm, powlekane ceramiką
S-0261 | Nożyczki Iris, proste, tępe końcówki i małe ostrza, długość cięcia 6,0 mm, długość 10,0 cm
S-0261C | Nożyczki Iris, proste, tępe końcówki i małe ostrza, długość cięcia 6,0 mm, długość 10,0 cm, powlekane ceramiką
S-0270 | Nożyczki Iris, zakrzywione, ostre końcówki i małe ostrza, długość cięcia 6,0 mm, długość 10,0 cm
S-0270C | Nożyczki Iris, zakrzywione, ostre końcówki i małe ostrza, długość cięcia 6,0 mm, długość 10,0 cm, powlekane ceramiką
S-0280 | nożyczki Noyes Iris, proste, ostre końcówki i małe ostrza, długość cięcia 10,0 mm, długość 11,0 cm
S-0280C | nożyczki Noyes Iris, proste, ostre końcówki i małe ostrza, długość cięcia: 10,0 mm, długość: 11,0 cm, powłoka ceramiczna
S-0290 | Nożyczki Noyes Iris, lekko zakrzywione, ostre końcówki i małe ostrza, długość cięcia 10,0 mm, długość 11,0 cm
S-0290C | Nożyczki Noyes Iris, lekko zakrzywione, ostre końcówki i małe ostrza, długość cięcia: 10,0 mm, długość: 11,0 cm, powłoka ceramiczna
S-0291 | Nożyczki Noyes Iris, lekko zakrzywione, tępe końcówki i małe ostrza, długość cięcia 10,0 mm, długość 11,0 cm
S-0291C | Nożyczki Noyes Iris, lekko zakrzywione, tępe końcówki i małe ostrza, długość cięcia: 10,0 mm, długość: 11,0 cm, powłoka ceramiczna
S-0300 | nożyczki Noyes Iris, proste, ostre końcówki i standardowe ostrza, długość cięcia 12,5 mm, długość 11,0 cm
S-0300C | nożyczki Noyes Iris, proste, ostre końcówki i standardowe ostrza, długość cięcia: 12,5 mm, długość: 11,0 cm, powłoka ceramiczna
S-0310 | Nożyczki Noyes Iris, lekko zakrzywione, ostre końcówki i standardowe ostrza, długość cięcia 12,5 mm, długość 11,0 cm
S-0310C | Nożyczki Noyes Iris, lekko zakrzywione, ostre końcówki i standardowe ostrza, długość cięcia: 12,5 mm, długość: 11,0 cm, powłoka ceramiczna
S-0311 | Nożyczki do szycia Jaffe, zakrzywione, ostre końcówki, średnie ostrza, ząbkowana rączka, długość 11,0 cm
S-0311C | Nożyczki do szycia Jaffe, zakrzywione, ostre końcówki, średnie ostrza, ząbkowana rączka, długość 11,0 cm, powłoka ceramiczna
S-0312 | Nożyczki Micro Spring, tępe końcówki, kąt do przodu, długość 10,0 cm
S-0312C | Nożyczki Micro Spring, tępe końcówki, kąt skierowany do przodu, długość 10,0 cm, powlekane ceramiką
S-0313 | Nożyczki Noyes Iris, lekko zakrzywione, ostre końcówki, standardowe ostrza, długość 11,0 cm
S-0313C | Nożyczki Noyes Iris, lekko zakrzywione, ostre końcówki, standardowe ostrza, długość 11,0 cm, powlekane ceramiką
S-0320 | Mikro nożyczki sprężynowe, proste, ostre końcówki, długość cięcia 10,0 mm, długość 12,0 cm
S-0320C | Mikro nożyczki sprężynowe, proste, ostre końcówki, długość cięcia 10,0 mm, długość 12,0 cm, powlekane ceramiką
S-0330 | Nożyczki mikro sprężynowe, zakrzywione, ostre końcówki, długość cięcia 10,0 mm, długość 12,0 cm
S-0330C | Nożyczki mikro sprężynowe, zakrzywione, ostre końcówki, długość cięcia 10,0 mm, długość 12,0 cm, powlekane ceramiką
S-0340 | Mikro nożyczki sprężynowe, kątowe, ostre i o ostrzu 10,0 mm, długość 12,0 cm
S-0340C | Mikro nożyczki sprężynowe, kątowe, ostre i o ostrzu 10,0 mm, długość 12,0 cm, powlekane ceramiką
S-0360 | Mikro nożyczki sprężynowe Vannas, zakrzywione, ostre końcówki, długość cięcia 10,0 mm, długość 12,0 cm
S-0360C | Mikro nożyczki sprężynowe Vannas, zakrzywione, ostre końcówki, długość cięcia 10,0 mm, długość 12,0 cm, powlekane ceramiką
S-0370 | Mikro nożyczki sprężynowe Vannas, zakrzywione, ostre końcówki, długość cięcia 10,0 mm, długość 12,0 cm
S-0370C | Mikro nożyczki sprężynowe Vannas, zakrzywione, ostre końcówki, długość cięcia 10,0 mm, długość 12,0 cm, powlekane ceramiką
S-0380 | Nożyczki do tenotomii Westcott zakrzywione, z tępymi końcówkami i ostrzami 13,0 mm, cięcie dł.: 7,5 mm, dł.: 14,0 cm
S-0380C | Nożyczki do tenotomii Westcott zakrzywione, z tępymi końcówkami i ostrzami 13,0 mm, cięcie dł.: 7,5 mm, dł.: 14,0 cm, powlekane ceramicznie
S-0381 | Nożyczki Westcott Tenotomy, zakrzywione, tępe końcówki i ostrza 16,0 mm, długość cięcia 7,5 mm, długość 14,0 cm
S-0381C | Nożyczki Westcott Tenotomy, zakrzywione, tępe końcówki i ostrza 16,0 mm, długość cięcia 7,5 mm, dł.: 14,0 cm, powłoka ceramiczna
S-0382 | Nożyczki do tenotomii Westcott, cvd prawe, tępe końcówki i standardowe ostrza, długość cięcia 11,0 mm, długość 11,5 cm
S-0382C | Nożyczki do tenotomii Westcott, cvd prawe, tępe końcówki i standardowe ostrza, długość cięcia: 11,0 mm, długość: 11,5 cm, powłoka ceramiczna
S-0390 | Nożyczki Westcott Tenotomy, zakrzywione, tępe końcówki i ostrza 22,0 mm, długość cięcia 11,0 mm, długość 14,0 cm
S-0390C | Nożyczki Westcott Tenotomy, zakrzywione, tępe końcówki i ostrza 22,0 mm, długość cięcia: 11,0 mm, długość: 14,0 cm, powłoka ceramiczna
S-0391 | Nożyczki Westcott Tenotomy, zakrzywione, bardzo tępe końcówki i ostrza 22,0 mm, długość cięcia 11,0 mm, długość 14,0 cm
S-0391C | Nożyczki Westcott Tenotomy, zakrzywione, bardzo tępe końcówki i ostrza 22,0 mm, długość cięcia: 11,0 mm, długość: 14,0 cm, powłoka ceramiczna
S-0392 | Uniwersalne nożyczki rogówkowe Castroviejo, zakrzywiony, szeroki uchwyt, tępe końcówki, duże ostrza, długość 10,0 cm
S-0392C | Uniwersalne nożyczki rogówkowe Castroviejo, zakrzywiony, szeroki uchwyt, tępe końcówki, duże ostrza, długość 10,0 cm, powłoka ceramiczna
S-0400 | Troutman-Katzin Corneal Transplant Scis. mocne cvd, prawe, punktowe końcówki i małe ostrza. długość cięcia 6,0 mm, długość 10,0 cm
S-0400C | Troutman-Katzin Corneal Transplant Scis. mocne cvd, prawe, punktowe końcówki i małe ostrza. długość cięcia 6,0 mm, długość 10,0 cm, powłoka ceramiczna
S-0410 | Troutman-Katzin Corneal Transplant Scis. mocne cvd, lewe, punktowe końcówki i małe ostrza. długość cięcia 6,0 mm, długość 10,0 cm
S-0410C | Troutman-Katzin Corneal Transplant Scis. mocne cvd, lewe, punktowe końcówki i małe ostrza. długość cięcia 6,0 mm, długość 10,0 cm, powłoka ceramiczna
S-0411 | Nożyczki do przeszczepu rogówki Troutman, zakrzywione w lewo, delikatne, 6,0 mm
S-0411C | Nożyczki do przeszczepu rogówki Troutman, wygięte w lewo, delikatne, 6,0 mm, powlekane ceramiką
S-0412 | Nożyczki do przeszczepu rogówki Troutman, zakrzywione w prawo, delikatne, 6,0 mm
S-0412C | Nożyczki do przeszczepu rogówki Troutman, zakrzywione w prawo, delikatne, 6,0 mm, powlekane ceramiką
S-0415 | Nożyczki Vannas, ostre, zakrzywione, długość cięcia 6,0 mm, uchwyt Ø 6,0 mm, długość 11,5 cm
S-0415C | Nożyczki Vannas, ostre, zakrzywione, długość cięcia 6,0 mm, uchwyt Ø6,0 mm, długość 11,5 cm, powłoka ceramiczna
S-0416 | Nożyczki Vannas, tępe, zakrzywione, długość cięcia 6,0 mm, uchwyt Ø 6,0 mm, długość 11,5 cm
S-0416C | Nożyczki Vannas, tępe, zakrzywione, długość cięcia 6,0 mm, uchwyt Ø6,0 mm, długość 11,5 cm, powłoka ceramiczna
S-0420 | Nożyczki do kapsulotomii Vannas, proste, ostre końcówki, 5,0 mm, długość 8,5 cm
S-0420C | Nożyczki kapsulotomiczne Vannas proste, ostre końcówki 5,0 mm, długość 8,5 cm, powłoka ceramiczna
S-0430 | Nożyczki do kapsulotomii Vannas, proste, tępe końcówki, 5,0 mm, długość 8,5 cm
S-0430C | Nożyczki do kapsulotomii Vannas, proste, z tępymi końcówkami, 5,0 mm, długość 8,5 cm, powlekane ceramiką
S-0440 | Nożyczki do kapsulotomii Vannas, zakrzywione, ostre końcówki, 5,0 mm, długość 8,5 cm
S-0440C | Nożyczki do kapsulotomii Vannas, zakrzywione, ostre końcówki, 5,0 mm, długość 8,5 cm, powlekane ceramiką
S-0450 | Nożyczki do kapsulotomii Vannas, zakrzywione, tępe końcówki, 5,0 mm, długość 8,5 cm
S-0450C | Nożyczki do kapsulotomii Vannas, zakrzywione, z tępymi końcówkami, 5,0 mm, długość 8,5 cm, powlekane ceramiką
S-0460 | Nożyczki do kapsulotomii Gills-Vannas, proste, ostre końcówki, 7,0 mm, długość 8,5 cm
S-0460C | Nożyczki do kapsulotomii Gills-Vannas, proste, ostre końcówki, 7,0 mm, długość 8,5 cm, powłoka ceramiczna
S-0470 | Nożyczki do kapsulotomii Gills-Vannas, zakrzywione, ostre końcówki, 7,0 mm, długość 8,5 cm
S-0470C | Nożyczki do kapsulotomii Gills-Vannas, zakrzywione, ostre końcówki, 7,0 mm, długość 8,5 cm, powłoka ceramiczna
S-0480 | Nożyczki do kapsulotomii Vannas, wygięte do przodu, ostre końcówki, ostrze 5,0 mm, długość 8,5 cm
S-0480C | Nożyczki do kapsulotomii Vannas, wygięte do przodu, ostre końcówki, ostrze 5,0 mm, długość 8,5 cm, powłoka ceramiczna
S-0490 | Nożyczki do kapsulotomii Gills-Vannas, skośne do przodu, ostre końcówki, ostrze 7,0 mm, długość 8,5 cm
S-0490C | Nożyczki do kapsulotomii Gills-Vannas, skośne do przodu, ostre końcówki, ostrze 7,0 mm, długość 8,5 cm, powłoka ceramiczna
S-0500 | Nożyczki do kapsulotomii Vannas, skośne w bok, ostre końcówki, ostrze 5,0 mm, długość 8,5 cm
S-0500C | Nożyczki do kapsulotomii Vannas, skośne w bok, ostre końcówki, ostrze 5,0 mm, długość 8,5 cm, powłoka ceramiczna
S-0501 | Nożyczki do kapsulotomii Gills-Welsh, skośne do przodu, ostre końcówki, ostrze 11 mm, długość 8,5 cm
S-0501C | Nożyczki do kapsulotomii Gills-Welsh, skośne do przodu, ostre końcówki, ostrze 11 mm, długość 8,5 cm, powłoka ceramiczna
S-0502 | Nożyczki do kapsulotomii Gills-Welsh, proste, ostre końcówki, ostrze 11,0 mm, długość 8,5 cm
S-0502C | Nożyczki do kapsulotomii Gills-Welsh, proste, ostre końcówki, ostrze 11,0 mm, długość 8,5 cm, powłoka ceramiczna
S-0505 | Nożyczki do kapsulotomii Uribe-Stern, skośne do przodu, wklęsłe zakrzywione ostrze, długość 8,5 cm
S-0505C | Nożyczki do kapsulotomii Uribe-Stern, skośne do przodu, wklęsłe zakrzywione ostrze, długość 8,5 cm, powłoka ceramiczna
S-0507 | Nożyczki do kapsulotomii, lekko wygięte, ostrza 11,0 mm, długość 8,0 cm
S-0507C | Nożyczki do kapsulotomii, lekko wygięte, ostrza 11,0 mm, długość 8,0 cm, powlekane ceramiką
S-0508 | Nożyczki do kapsulotomii Uthoffa, zakrzywione, Ostrza 13,0 mm, okrągłe, długość 8,5 cm
S-0508C | Nożyczki do kapsulotomii Uthoffa, zakrzywione, Ostrza 13,0 mm, okrągłe, długość 8,5 cm, powlekane ceramiką
S-0509 | Nożyczki McPherson-Vannas Micro Iris, zakrzywione, ostre końcówki, długość 8,5 cm
S-0509C | Nożyczki McPherson-Vannas Micro Iris, zakrzywione, ostre końcówki, długość 8,5 cm, powlekane ceramiką
S-0510 | Nożyczki DeWecker do irydektomii, zakrzywione, ostre końcówki i ostrze 7,0 mm, długość 11,0 cm
S-0510C | Nożyczki DeWecker do irydektomii, zakrzywione, ostre końcówki i ostrze 7,0 mm, długość 11,0 cm, powlekane ceramiką
S-0520 | Nożyczki DeWecker do irydektomii, zakrzywione, tępe końcówki i ostrze 7,0 mm, długość 11,0 cm
S-0520C | Nożyczki DeWecker do irydektomii, zakrzywione, tępe końcówki i ostrze 7,0 mm, długość 11,0 cm, powlekane ceramiką
S-0530 | Nożyczki do tęczówki Barraquer, tępe końcówki i ostrza 7,0 mm
S-0540 | Nożyczki do tęczówki Barraquer, ostre końcówki i ostrza 7,0 mm
S-0550 | Nożyczki do tęczówki Barraquer, ostrza spiczaste i ostrza 11,0 mm
S-0560 | Nożyczki do tęczówki Barraquer, tępe końcówki i ostrza 11,0 mm
S-0570 | Nożyczki do oczu, proste, zaostrzone końcówki, małe ostrza, ostrza 14,0 mm, długość 9,0 cm
S-0570C | Nożyczki do oczu, proste, zaostrzone końcówki, małe ostrza, ostrza 14,0 mm, długość 9,0 cm, powlekane ceramiką
S-0571 | Nożyczki do oczu, proste, tępe końcówki, małe ostrza, ostrza 14,0 mm, długość 9,0 cm
S-0571C | Nożyczki do oczu, proste, tępe końcówki, małe ostrza, ostrza 14,0 mm, długość 9,0 cm, powlekane ceramiką
S-0580 | Nożyczki do oczu, zakrzywione, zaostrzone końcówki, małe ostrza, ostrza 14,0 mm, długość 9,0 cm
S-0580C | Nożyczki do oczu, zakrzywione, zaostrzone końcówki, małe ostrza, ostrza 14,0 mm, długość 9,0 cm, powlekane ceramiką
S-0581 | Nożyczki do oczu, zakrzywione, tępe końcówki, małe ostrza, ostrza 14,0 mm, długość 9,0 cm
S-0581C | Nożyczki do oczu, zakrzywione, tępe końcówki, małe ostrza, ostrza 14,0 mm, długość 9,0 cm, powlekane ceramiką
S-0590 | Nożyczki do oczu, proste, zaostrzone końcówki, duże ostrza, ostrza 23,0 mm, długość 9,0 cm
S-0590C | Nożyczki do oczu, proste, zaostrzone końcówki, duże ostrza, ostrza 23,0 mm, długość 9,0 cm, powlekane ceramiką
S-0600 | Nożyczki do oczu, zakrzywione, zaostrzone końcówki, duże ostrza, ostrza 24,0 mm, długość 9,0 cm
S-0600C | Nożyczki do oczu, zakrzywione, zaostrzone końcówki, duże ostrza, ostrza 24,0 mm, długość 9,0 cm, powlekane ceramiką
S-0610 | Nożyczki do oczu, proste, zaostrzone końcówki, model standardowy, ostrza 23,0 mm, długość 10,5 cm
S-0610C | Nożyczki do oczu, proste, zaostrzone końcówki, model standardowy, ostrza 23,0 mm, długość 10,5 cm, powłoka ceramiczna
S-0611 | Nożyczki do oczu, proste, tępe końcówki, model standardowy, ostrza 23,0 mm, długość 10,5 cm
S-0611C | Nożyczki do oczu, proste, tępe końcówki, model standardowy, ostrza 23,0 mm, długość 10,5 cm, powłoka ceramiczna
S-0620 | Nożyczki do oczu, zakrzywione, zaostrzone końcówki, model standardowy, ostrza 24,0 mm, długość 10,5 cm
S-0620C | Nożyczki do oczu, zakrzywione, zaostrzone końcówki, model standardowy, ostrza 24,0 mm, długość 10,5 cm, powłoka ceramiczna
S-0621 | Nożyczki do oczu, zakrzywione, tępe końcówki, model standardowy, ostrza 24,0 mm, długość 10,5 cm
S-0621C | Nożyczki do oczu, zakrzywione, tępe końcówki, model standardowy, ostrza 24,0 mm, długość 10,5 cm, powłoka ceramiczna
S-0625 | Nożyczki do oczu, typu wstążkowego, proste, długość 9,5 cm
S-0625C | Nożyczki do oczu, typu wstążkowego, proste, długość 9,5 cm, powlekane ceramiką
S-0626 | Nożyczki do oczu, typ wstążkowy, zakrzywione, długość 9,5 cm
S-0626C | Nożyczki do oczu, typ wstążkowy, zakrzywione, długość 9,5 cm, powlekane ceramiką
S-0630 | Nożyczki do oczu, proste, zaostrzone końcówki, model standardowy, ostrza 23,5 mm, długość 9,5 cm
S-0630C | Nożyczki do oczu, proste, zaostrzone końcówki, model standardowy, ostrza 23,5 mm, długość 9,5 cm, powłoka ceramiczna
S-0631 | Nożyczki do oczu, proste, tępe końcówki, model standardowy, ostrza 23,5 mm, długość 9,5 cm
S-0631C | Nożyczki do oczu, proste, tępe końcówki, model standardowy, ostrza 23,5 mm, długość 9,5 cm, powłoka ceramiczna
S-0640 | Nożyczki do oczu, zakrzywione, zaostrzone końcówki, duże pierścienie, ostrza 22,5 mm, długość 9,5 cm
S-0640C | Nożyczki do oczu, zakrzywione, zaostrzone końcówki, duże pierścienie, ostrza 22,5 mm, długość 9,5 cm, powłoka ceramiczna
S-0641 | Nożyczki do oczu, zakrzywione, tępe końcówki, duże pierścienie, ostrza 22,5 mm, długość 9,5 cm
S-0641C | Nożyczki do oczu, zakrzywione, tępe końcówki, duże pierścienie, ostrza 22,5 mm, długość 9,5 cm, powłoka ceramiczna
S-0645 | Nożyczki Iris, uchwyt pierścieniowy, proste, ostre, długość 10,5 cm
S-0645C | Nożyczki Iris, uchwyt pierścieniowy, proste, ostre, długość 10,5 cm, powlekane ceramiką
S-0650 | Nożyczki do szycia, typu wstążkowego, zakrzywione, zaostrzone końcówki, ostrza 12,5 mm, długość 11,0 cm
S-0650C | Nożyczki do szycia, typu wstążkowego, zakrzywione, zaostrzone końcówki, ostrza 12,5 mm, długość 11,0 cm, powlekane ceramiką
S-0660 | Nożyczki do szycia, lekko zakrzywione, zaostrzone końcówki, ostrza 12,5 mm, długość 9,5 cm
S-0660C | Nożyczki do szycia, lekko zakrzywione, zaostrzone końcówki, ostrza 12,5 mm, długość 9,5 cm, powłoka ceramiczna
S-0670 | Nożyczki Stevens do tenotomii, proste, tępe końcówki, ostrza 14,0 mm, długość 11,5 cm
S-0670C | Nożyczki Stevens do tenotomii, proste, tępe końcówki i standardowe ostrze, długość 11,5 cm, powlekane ceramiką
S-0670SC | Nożyczki do tenotomii Super-Cut Stevens, proste, tępe końcówki, ostrza 14,0 mm, długość 11,5 cm
S-0671 | Nożyczki okulistyczne, proste, ostrza standardowe, długość 10,5 cm
S-0671C | Nożyczki okulistyczne, proste, ostrza standardowe, długość 10,5 cm, powłoka ceramiczna
S-0680 | Nożyczki Stevens do tenotomii, zakrzywione, tępe końcówki, ostrza 13,0 mm, długość 11,5 cm
S-0680C | Nożyczki Stevens do tenotomii, zakrzywione, tępe końcówki, ostrza 13,0 mm, długość 11,5 cm, powlekane ceramiką
S-0680SC | Nożyczki do tenotomii Super-Cut Stevens, zakrzywione, tępe końcówki, ostrza 13,0 mm, długość 11,5 cm
S-0681 | Nożyczki Stevens do tenotomii, zakrzywione, tępe końcówki, ostrza 13,0 mm, długość 9,5 cm
S-0681C | Nożyczki Stevens do tenotomii, zakrzywione, tępe końcówki, ostrza 13,0 mm, długość 9,5 cm, powlekane ceramiką
S-0690 | Nożyczki do tenotomii Stevens, typu wstążkowego, proste, tępe końcówki, ostrza 13,0 mm, długość 9,5 cm
S-0690C | Nożyczki do tenotomii Stevens, typu wstążkowego, proste, tępe końcówki, ostrza 13,0 mm, długość 9,5 cm, powłoka ceramiczna
S-0691 | Nożyczki Stevens do tenotomii, proste, tępe końcówki, ostrza 13,0 mm, długość 10,3 cm
S-0691C | Nożyczki Stevens do tenotomii, proste, tępe końcówki, ostrza 13,0 mm, długość 10,3 cm, powlekane ceramiką
S-0700 | Nożyczki do tenotomii Stevens, typu wstążkowego, zakrzywione, tępe końcówki, ostrza 12,0 mm, długość 9,5 cm
S-0700C | Nożyczki do tenotomii Stevens, typu wstążkowego, zakrzywione tępe końcówki, długość 9,5 cm, powlekane ceramiką
S-0710 | Nożyczki do strabizmu, typu wstążkowego, proste, tępe końcówki, ostrza 30,0 mm, długość 10,5 cm
S-0710C | Nożyczki do strabizmu, typu wstążkowego, proste, tępe końcówki, ostrza 30,0 mm, długość 10,5 cm, powłoka ceramiczna
S-0711 | Nożyczki do strabizmu, proste, z tępymi końcówkami, ostrza 30,0 mm, długość 10,5 cm
S-0711C | Nożyczki do strabizmu, proste, zaokrąglone końcówki, ostrza 30,0 mm, długość 10,5 cm, powlekane ceramiką
S-0720 | Nożyczki do strabizmu, typu wstążkowego, zakrzywione, tępe końcówki, ostrza 29,0 mm, długość 10,5 cm
S-0720C | Nożyczki do strabizmu, typu wstążkowego, zakrzywione, tępe końcówki, ostrza 29,0 mm, długość 10,5 cm, powłoka ceramiczna
S-0721 | Nożyczki do zeza Bonn, proste, z tępymi końcówkami, długość 9,0 cm
S-0721C | Nożyczki do zeza Bonn, proste, zaokrąglone końcówki, długość 9,0 cm, powlekane ceramiką
S-0722 | Nożyczki Bonn do strabizmu, zakrzywione, z tępymi końcówkami, długość 9,0 cm
S-0722C | Nożyczki Bonn do strabizmu, zakrzywione, zaokrąglone końcówki, długość 9,0 cm, powlekane ceramiką
S-0730 | Nożyczki Knapp do leczenia zeza, proste, z tępymi końcówkami, ostrza 31,0 mm, długość 10,3 cm
S-0730C | Nożyczki Knapp do leczenia zeza, proste, z tępymi końcówkami, ostrza 31,0 mm, długość 10,3 cm, powlekane ceramicznie
S-0740 | Nożyczki Knapp do leczenia zeza, zakrzywione, z tępymi końcówkami, ostrza 30,0 mm, długość 10,3 cm
S-0740C | Nożyczki Knapp do leczenia zeza, zakrzywione, z tępymi końcówkami, ostrza 30,0 mm, długość 10,3 cm, powlekane ceramicznie
S-0750 | Nożyczki do enukleacji, średnio zakrzywione, tępe końcówki, ostrza 43,5 mm, długość 13,5 cm
S-0750C | Nożyczki do enukleacji, średnio zakrzywione, tępe końcówki, ostrza 43,5 mm, długość 13,5 cm, powlekane ceramiką
S-0760 | Nożyczki do enukleacji, mocno zakrzywione, tępe końcówki, ostrza 40,2 mm, długość 13,5 cm
S-0760C | Nożyczki do enukleacji, mocno zakrzywione, tępe końcówki, ostrza 40,2 mm, długość 13,5 cm, powlekane ceramiką
S-0770 | Nożyczki uniwersalne, proste, ostre/tępe końcówki, długość 13,5 cm
S-0770C | Nożyczki uniwersalne, proste, ostre/tępe końcówki, długość 13,5 cm, powlekane ceramiką
S-0775 | Nożyczki Metzenbaum, proste, tępe końcówki, ostrza 48,0 mm, długość 14,5 cm
S-0775C | Nożyczki Metzenbaum, proste, tępe końcówki, ostrza 48,0 mm, długość 14,5 cm, powlekane ceramiką
S-0780 | Nożyczki Metzenbaum, zakrzywione, tępe końcówki, ostrza 48,0 mm, długość 14,5 cm
S-0780C | Nożyczki Metzenbaum, zakrzywione, tępe końcówki, ostrza 48,0 mm, długość 14,5 cm, powlekane ceramiką
S-0780SC | Nożyczki Super-Cut Metzenbaum, zakrzywione, z tępymi końcówkami, 48,0 mm, długość 14,5 cm
S-0790 | Nożyczki Spencer do podwiązywania, proste, z jednym ząbkiem, ostrza 21,0 mm, długość 9,0 cm
S-0790C | Nożyczki Spencer do podwiązywania, proste, z jednym ząbkiem, ostrza 21,0 mm, długość 9,0 cm, powlekane ceramicznie
S-0810 | Nożyczki do strabizmu, proste, końcówki sondy, długość 11,5 cm
S-0810C | Nożyczki do strabizmu, proste, końcówki sondy, długość 11,5 cm, powlekane ceramiką
S-0811 | Nożyczki do strabizmu, zakrzywione, końcówki sondy, długość 11,5 cm
S-0811C | Nożyczki do strabizmu, zakrzywione, końcówki sondy, długość 11,5 cm, powlekane ceramiką
S-0820 | Nożyczki Mayo-Stille, proste, tępe, długość 17,0 cm
S-0820C | Nożyczki Mayo-Stille, proste, tępe, długość 17,0 cm, powlekane ceramiką
S-0830 | Nożyczki okulistyczne, wygięte, tępe-tępe, 11,5 cm
S-0830C | Nożyczki okulistyczne, wygięte, tępe-tępe, 11,5 cm, powlekane ceramiką
S-0840 | Nożyczki do oczu, zakrzywione, ostre końcówki, długość ostrza 18,0 mm, długość 9,5 cm
S-0840C | Nożyczki do oczu, zakrzywione, ostre końcówki, długość ostrza 18,0 mm, długość 9,5 cm, powłoka ceramiczna
S-0850 | Nożyczki okulistyczne, zakrzywione, tępe, z otworami do sekcji tunelowej, długość ostrza 27,0 mm, długość 12,0 cm
S-0850C | Nożyczki okulistyczne, zakrzywione, tępe, z otworami do sekcji tunelowej, długość ostrza 27,0 mm, długość 12,0 cm, powłoka ceramiczna
VR-0010-23T | Kleszczyki do witrektomii, gładkie, z prostym uchwytem, 23G
VR-0030-20S | Kleszczyki do witrektomii z ząbkowanymi końcówkami, proste, 20G, wykonane ze stali nierdzewnej
VR-0030-20T | Kleszczyki do witrektomii, ząbkowane, proste, uchwyt tytanowy z końcówką ze stali nierdzewnej, 20G
VR-0030-23T | Kleszczyki do witrektomii, ząbkowane, proste, uchwyt tytanowy z końcówka ze stali nierdzewnej, 23G
VR-0030-25T | Kleszczyki do witrektomii, ząbkowane, proste, uchwyt tytanowy z końcówka ze stali nierdzewnej, 25G
VR-0050-23S | Kleszczyki do witrektomii ząbkowane, proste, 23G, stali nierdzewnej
VR-0050-23T | Kleszczyki do witrektomii, ząbkowana końcówka, proste, 23G
VR-0090-23S | Kleszczyki do witrektomii z nacięciem 0,3 mm, proste, 23G, stali nierdzewnej
VR-0090-23T | Kleszczyki do witrektomii, z nacięciem 0,3 mm, proste, 23G
VR-0110-23S | Kleszczyki do witrektomii, chwytające, stal nierdzewna, 23G
VR-0110-23T | Kleszczyki do witrektomii, końcówka chwytająca, 23G
VR-0120-23T | Kleszczyki do witrektomii, chwytające, kąt 45°, uchwyt tytanowy z końcówka ze stali nierdzewnej, 23G
VR-0130-20S | Pincetą do witrektomii gładką, chwytne 45° stali nierdzewnej
VR-0170-23T | Kleszczyki do witrektomii, ząbkowane, chwytne, 60°, 23G
VR-0200-23T | Kleszczyki do witrektomii Eckhardt z uchwytem końcowym , 23G, tytanowy uchwyt z końcówką ze stali nierdzewnej
VR-0205-23T | Kleszczyki chwytające, proste, bardzo cienkie 0,2 mm x 0,5 mm, 23G
VR-0210-23T | Kleszczyki Alio MICS do kapsuloreksji zakrzywiony trzonek + mikro końcówki chwytające, 25 mm tytanowy uchwyt z końcówką ze stali nierdzewnej
VR-0220-23S | Nożyczki do witrektomii, proste, 23G, stal nierdzewna
VR-0220-23T | Nożyczki do witrektomii, proste, Rękojeść tytanowa z końcówką ze stali nierdzewnej , 23G
VR-0232-20T | Nożyczki do witrektomii, zakrzywione, 20G, tytanowy uchwyt, końcówka ze stali nierdzewnej
VR-0232-23T | Nożyczki do witrektomii, zakrzywione, 23G, tytanowy uchwyt, końcówka ze stali nierdzewnej
VR-0240-23T | Nożyczki do witrektomii, kątowe 60°, Rękojeść tytanowa z końcówką ze stali nierdzewnej , 23G
VR-0250-23T | Nożyczki do witrektomii z końcówkami łyżkowymi, kąt 60°, uchwyt tytanowy z końcówka ze stali nierdzewnej, 23G
VR-0270 | Kleszczyki do usuwania ciał obcych z witrektomii, trzy ramiona o długości 1,9 mm, lekko wygięte do wewnątrz tytanowy uchwyt i końcówka ze stali nierdzewnej, 20G
VR-0280 | Kleszczyki do usuwania ciał obcych z witrektomii, tytanowy uchwyt i końcówka ze stali nierdzewnej, 20G
VR-0300-23TDT | Kleszczyki mikrouchwytowe, ząbkowane, końcówka 1,5 mm trzonek 30 mm. Doskonałe do odrywania i manipulacji grubszymi błonami, kompletny zestaw narzędzi, 23G
VR-0300-23-TIP | Końcówka do VR-0300, 23G, tylko końcówka
VR-0300-25-TIP | Końcówka do VR-0300, 25G, tylko końcówka
VR-0310-23TDT | Kleszczyki ILM, długość końcówki 2,0 mm, szczęki powierzchnia maks. zdolność chwytania podczas podczas usuwania błony podnaczyniowej, kompletny instrument, 23G
VR-0310-23-TIP | Wskazówka dotycząca modelu VR-0310, 23G, tylko końcówka
VR-0310-25-TIP | Wskazówka dotycząca modelu VR-0310, 25G, tylko końcówka
VR-0400-23TDT | Nożyczki proste, ostre, długość końcówki: 2,5 mm. Idealne do cięcia w płaszczyźnie tęczówki i błony obwodowej, kompletny zestaw narzędzi, 23G
VR-0400-23-TIP | Końcówka do VR-0400, 23G, tylko końcówka
VR-0410-23TDT | Nożyczki zakrzywione, ostre, końcówka L 1,25 mm. Idealne do cięcia równoległego do siatkówki i cięcia błony przylegającej do powierzchni siatkówki, komplet instrukcja 23G
VR-0410-23-TIP | Końcówka do VR-0410, 23G, tylko końcówka
VR-0410-25-TIP | Końcówka do VR-0410, 25G, tylko końcówka
VR-0500-23TDT | Kleszczyki do irydektomii Gerten, zakrzywione, pionowe, 23G, uchwyt tytanowy + wymienne końcówki. Końcówka w pudełku do przechowywania i sterylizacji
VR-0500-23-TIP | Kleszczyki do irydektomii Gerten, zakrzywione, pionowe, 23G, końcówka tylko w pudełku do przechowywania i sterylizacji
VR-0500-25TDT | Kleszczyki do irydektomii Gerten, zakrzywione, pionowe, 25G, uchwyt tytanowy + wymienne Końcówka w pudełku do przechowywania i sterylizacji
VR-0500-25-TIP | Kleszczyki do irydektomii Gerten, zakrzywione, pionowy, 25G, tylko końcówka w pudełku do przechowywania i sterylizacji
VR-0501-23TDT | Kleszczyki do witrektomii, zakrzywione, 35 mm, pionowe, 23G, uchwyt tytanowy + wymienne końcówki. Końcówka w pudełku do przechowywania i sterylizacji
VR-0501-23-TIP | Kleszczyki do witrektomii, zakrzywione, 35 mm, pionowe, 23G, końcówka tylko w pudełku do przechowywania i sterylizacji
VR-0510-25TDT | Nożyczki do irydektomii Gerten, zakrzywione, poziome, 25G, uchwyt tytanowy + wymienne Końcówka w pudełku do przechowywania i sterylizacji
VR-0510-25-TIP | Nożyczki do irydektomii Gerten, zakrzywione, poziome, 25G, końcówka tylko w pudełku do przechowywania i sterylizacji
VR-0520-23TDT | Kleszczyki Gerten DMEK Rhexis, 23G, uchwyt tytanowy z wymienną końcówką Końcówka w pudełku do przechowywania i sterylizacji
VR-0520-23-TIP | Kleszczyki Gerten DMEK Rhexis, 23G, końcówka tylko w pudełku do przechowywania i sterylizacji
VR-1600 | Nożyczki do cięcia soczewek, proste ramię, długość trzonka 15,0 mm, 18G
VR-1610 | Nożyczki do cięcia soczewek, trzonek zakrzywiony, długość trzonka 15,0 mm, 18G
VR-1620 | Kleszczyki chwytające, 20G
VR-2000-20TDT | Kleszczyki Kretz do enklawacji Verisyse Soczewki fakijne, 20G, zakrzywione, Tylko końcówka
VR-2000-20-TIP | Kleszczyki Kretz do enklawacji Verisyse Soczewki fakijne, 20G, zakrzywione, rękojeść tytanowa. z wymienną końcówką i zestawem sterylizacyjnym
VR-5000T | Tylko uchwyt tytanowy, używany z różnymi końcówkami