## Tabela 1
Številka artikla | Opis artikla
ATMOS S351 | 444.0462.0 - Vakuumska črpalka za CTS ATMOS S 351 OP – Osnovna enota z 1,5 l steklenico za izločke
C-0010 | Tooke roženica nož, ravno rezilo in ukrivljeno rezilo 3,0 x 18,0 mm, dolžina 11,5 cm
C-0020 | Gillov roženinski nož, ravno in ukrivljeno rezilo
C-0030 | Gillov roženinski nož, rahlo ukrivljen, ukrivljen rezalni rob
C-0040 | Fukasaku „Hokey“ nož, dolžina 11,5 cm
C-0050 | Bonn skleralni nož, dolžina rezila 4,0 mm, dolžina 12,5 cm
C-0060 | Patonov roženicni disektor, dolžina 11,5 cm
C-0070 | Kuhntov skarifikator roženice, slika 1, dolžina 11,5 cm
C-0080 | Kuhntov skarifikator roženice, Sl. 2, dolžina 11,5 cm
C-0090 | Kuhntov skarifikator roženice, Sl. 3, dolžina 11,5 cm
C-0100 | Kuhntov skarifikator roženice, Sl. 4, dolžina 11,5 cm
C-0110 | Kuhntov skarifikator roženice, Slika 5, dolžina 11,5 cm
C-0120 | Graefe nož za katarakto, slika 1, 1,5 x 25,0 mm, dolžina 12,5 cm
C-0130 | Graefe nož za katarakto, Sl. 2, 2,0 x 30,0 mm, dolžina 12,5 cm
C-0140 | Graefe nož za katarakto, slika 3, 2,3 x 33,0 mm, dolžina 12,5 cm
C-0150 | Wheeler Discission nož, 1,0 x 18,0 mm, dolžina 11,5 cm
C-0160 | Zieglerjev nož Iris, Slika 1, 5,0 mm, dolžina 12,0 cm
C-0170 | Zieglerjev nož Iris, slika 2, 6,0 mm, dolžina 12,0 cm
C-0180 | Zieglerjev nož Iris, Sl. 3, 7,0 mm, dolžina 12,0 cm
C-0200 | Sato roženica nož, ravni, dolžina 12,5 cm
C-0210 | Igla za tuja telesa, ravna, dolžina 12,5 cm
C-0220 | Igla za tuja telesa, ukrivljena, dolžina 12,5 cm
C-0230 | Bowmanova igla za disekcijo, ravna, dolžina 12,5 cm
C-0240 | Plange igla za tuja telesa, dolžina 12,0 cm
C-0250 | Francisova igla za tuja telesa, dolžina 12,0 cm
C-0260 | La Forces igla za tuja telesa, dolžina 12,5 cm
C-0261 | Chalazion nož, fina
C-0270 | Spud & Gouge, dolžina 16,5 cm
C-0280 | Algerbrush II odstranjevalec rje iz roženice, komplet, z 1,0 mm svedrom
C-0281 | Algerbrush II odstranjevalec rje iz roženice, kompletno, z 0,5 mm svedrom
C-0290 | Burr 0,5 mm
C-0300 | Burr 1,0 mm
C-0310 | Sveder za pterigij, okrogel, 3,5 mm sveder
C-0320 | Nadomestni sveder s prijemalom
C-0341 | Diamantni LRI stopničasti nož 6-stranski rezilo, enojna podlaga, 3 nastavitve globine: 0,5, 0,55 in 0,6 mm
C-0360 | Diamantni nož v obliki polmeseca, polmesečasto rezilo z 2,5 mm rezilom
C-0361 | MICS diamantni nož, za 1,8 mm rez
C-0362 | MICS diamantni nož, za 2,2 mm rez
C-0370 | Diamond Phaco Knife, ravno, rezilo v obliki keratoma, 2,5 mm
C-0380 | Diamantni fako nož, ukrivljen, rezilo v obliki keratoma, 2,8 mm
C-0390 | Diamond Phaco Knife, ravno, rezilo v obliki keratoma, 3,0 mm
C-0400 | Diamantni fako nož, ukrivljen, rezilo v obliki keratoma, 3,0 mm
C-0410 | Diamond Phaco Knife, ravno, rezilo v obliki keratoma, 3,2 mm
C-0420 | Diamantni fako nož, ukrivljen, rezilo v obliki keratoma, 3,2 mm
C-0430 | diamantni nož za fako, ukrivljen, rezilo v obliki keratoma in 4 rezila, 2,5 mm
C-0440 | diamantni nož za fako, ukrivljen, rezilo v obliki keratoma in 4 rezila, 2,8 mm
C-0450 | diamantni nož za fako, ukrivljen, rezilo v obliki keratoma in 4 rezila, 3,0 mm
C-0460 | diamantni nož za fako, ukrivljen, rezilo v obliki keratoma in 4 rezila, 3,2 mm
C-0470 | diamantni nož za fako, ukrivljen, 4 rezila, trapezna, od 2,7 mm do 3,2 mm
C-0500 | Diamantni nož z rezilom 30 1,0 mm širok
C-0510 | Diamantni nož z rezilom 45 1,0 mm širok
C-0520 | Diamantni nož s trikotnim rezilom 1,0 mm širok
C-0530 | Diamantni nož Spear 1,0 mm širok
C-0536 | Večnamenski diamantni nož Zaldivar, 0,55/1,00 mm diamantno rezilo, kotno, dolžina rezila 4,5 mm
C-0550 | Univerzalni ročaj za trepan
C-0560+6.0 | Trepanino rezilo „kratek model“ 6,0 mm Ø
C-0560+6.25 | Trepanino rezilo „kratek model“ 6,25 mm Ø
C-0560+6.5 | Trepanino rezilo „kratek model“ 6,5 mm Ø
C-0560+6.75 | Trepanino rezilo „kratek model“ 6,75 mm Ø
C-0560+7.0 | Trepanino rezilo „kratek model“ 7,0 mm Ø
C-0560+7.25 | Trepanino rezilo „kratek model“ 7,20 mm Ø
C-0560+7.5 | Trepanino rezilo „kratek model“ 7,5 mm Ø
C-0560+7.75 | Trepanino rezilo „kratek model“ 7,75 mm Ø
C-0560+8.0 | Trepanino rezilo „kratek model“ 8,0 mm Ø
C-0560+8.25 | Trepanino rezilo „kratek model“ 8,25 mm Ø
C-0560+8.5 | Trepanino rezilo „kratek model“ 8,5 mm Ø
C-0560+8.75 | Trepanino rezilo „kratek model“ 8,75 mm Ø
C-0560+9.0 | Trepanino rezilo „kratek model“ 9,0 mm Ø
C-0560+9.25 | Trepanino rezilo „kratek model“ 9,25 mm Ø
C-0560+9.5 | Trepanino rezilo „kratek model“ 9,5 mm Ø
C-0570+10.0 | Trephine Blade „dolgi model“ 10,0 mm Ø
C-0570+10.5 | Trephine Blade „dolgi model“ 10,5 mm Ø
C-0570+11.0 | Trephine Blade „dolgi model“ 11,0 mm Ø
C-0570+11.5 | Trephine Blade „dolgi model“ 11,5 mm Ø
C-0570+12.0 | Trephine Blade „dolgi model“ 12,0 mm Ø
C-0630 | Ročaj za Eliot Trephine rezilo „standardni model“
C-0640 | Eliot Trephine rezilo 1,0 mm
C-0650 | Eliot Trephine rezilo 1,5 mm
C-0660 | Eliot Trephine rezilo 2,0
C-0670 | Ročaj skalpela Bard-Parker #3
C-0680 | Ročaj skalpela Bard-Parker #9
C-0690 | Chuck ročaj skalpela okrogel, nazobčan, 10,0 cm
C-0700 | Bard-Parker skalpelsko rezilo, sterilno, za enkratno uporabo PK/100 #11
C-0710 | Bard-Parker skalpelsko rezilo, sterilno, za enkratno uporabo PK/100 #15
C-0711 | Bard-Parker skalpelsko rezilo, sterilno, za enkratno uporabo PK/10 #65
C-0712 | Bard-Parker skalpelsko rezilo, sterilno, za enkratno uporabo PK/10 #64
C-0714 | Bard-Parker skalpelsko rezilo, sterilno, za enkratno uporabo PK/10 #69
C-0720 | Luntz-Dodick Trabekulektomija Punch, 1,0 x 0,5 mm
C-0721 | Fukasaku Trabekulektomija Punch
C-0722 | Corneoscleral Punch z titanovim ročajem in zamenljivimi konicami, izdelan iz nerjavečega jekla, z konicami 0,5, 0,75, 1,0 in 1,5 mm
C-0730 | Kelly Descemet Membrane Punch, 1,0 x 0,75 mm
C-0740 | Gass roženico-skleralni izrezovalnik, 1,5 x 0,75 mm
C-0750 | Soft IOL Cutter, 6,0 mm dolga nazobčana rezila, za rezanje mehkih IOL
C-0760 | Rezalnik za akrilne leče IOL, iz titana
C-0766 | Steimetz IOL-rezilo za mehke IOL, 10,0 cm
C-1000 | CTS - sistem za presaditev roženice, komplet sestoji iz
C-1100 | CTS sistem za sprednjo komoro, komplet sestoji iz
C-1101 | CTS sprednja komora, samo
C-1102 | CTS centralni čep z o-tesnilom za sprednjo komoro
C-1103 | CTS o-ring za centralni čep
C-1104 | CTS T-izvijač za centralni čep in DMEK-Teflon čep
C-1105 | CTS fiksirni obroč, notranji premer 11,0 mm, za sprednjo komoro
C-1106 | CTS fiksirna obročna plošča, notranji premer 12,0 mm za sprednjo komoro
C-1107 | CTS napenjalni vijak za sprednjo komoro
C-1108 | CTS DMEK-Teflon-centralni čep za sprednjo komoro
C-1117 | CTS napenjalni vijak za sprednjo komora, modificirana
C-1200 | CTS sistem za trepanacijo, komplet, sestoji iz
C-1201 | CTS vodilo za trepaniranje za trepan Jedro, samo
C-1202 | CTS Trephine jedro, samo
C-1270 | CTS trepan, Ø 7,0 mm, z bajonetnim spojem, za trepanirno jedro
C-1271 | CTS Komplet steklenih obturatorjev za Ø 7,0 mm Trephine, sestavljen iz 11 obturatorjev
C-1271+7.0 | CTS stekleni obturator za Ø 7,0 mm Trephine, R.: 7,0 mm, Dpt.: 47,56
C-1271+7.1 | CTS stekleni obturator za Ø 7,0 mm Trephine, R.: 7,1 mm, Dpt.: 46,89
C-1271+7.2 | CTS stekleni obturator za Ø 7,0 mm Trephine, R.: 7,2 mm, Dpt.: 46,24
C-1271+7.3 | CTS stekleni obturator za Ø 7,0 mm Trephine, R.: 7,3 mm, Dpt.: 45,60
C-1271+7.4 | CTS stekleni obturator za Ø 7,0 mm Trephine, R.: 7,4 mm, Dpt.: 44,99
C-1271+7.5 | CTS stekleni obturator za Ø 7,0 mm Trephine, R.: 7,5 mm, Dpt.: 44,39
C-1271+7.6 | CTS stekleni obturator za Ø 7,0 mm Trephine, R.: 7,6 mm, Dpt.: 43,80
C-1271+7.7 | CTS stekleni obturator za Ø 7,0 mm Trephine, R.: 7,7 mm, Dpt.: 43,23
C-1271+7.8 | CTS stekleni obturator za Ø 7,0 mm Trephine, R.: 7,8 mm, Dpt.: 42,68
C-1271+7.9 | CTS stekleni obturator za Ø 7,0 mm Trephine, R.: 7,9 mm, Dpt.: 42,14
C-1271+8.0 | CTS stekleni obturator za Ø 7,0 mm Trephine, R.: 8,0 mm, Dpt.: 41,61
C-1272 | CTS Komplet steklenih obturatorjev za Ø 7,0 mm Trephine, sestavljen iz 5 obturatorjev, za dioptrijo 50, 55, 60, 65 in 70
C-1275 | CTS Trephine, Ø 7,5 mm, z bajonetnim spojem, za trepanirno jedro
C-1276 | CTS komplet steklenih obturatorjev za Ø 7,5 mm Trephine, sestavljen iz 11 obturatorjev
C-1276+7.0 | CTS stekleni obturator za Ø 7,5 mm Trephine, R.: 7,0 mm, Dpt.: 47,56
C-1276+7.1 | CTS stekleni obturator za Ø 7,5 mm Trephine, R.: 7,1 mm, Dpt.: 46,89
C-1276+7.2 | CTS stekleni obturator za Ø 7,5 mm Trephine, R.: 7,2 mm, Dpt.: 46,24
C-1276+7.3 | CTS stekleni obturator za Ø 7,5 mm Trephine, R.: 7,3 mm, Dpt.: 45,60
C-1276+7.4 | CTS stekleni obturator za Ø 7,5 mm Trephine, R.: 7,4 mm, Dpt.: 44,99
C-1276+7.5 | CTS stekleni obturator za Ø 7,5 mm Trephine, R.: 7,5 mm, Dpt.: 44,39
C-1276+7.6 | CTS stekleni obturator za Ø 7,5 mm Trephine, R.: 7,6 mm, Dpt.: 43,80
C-1276+7.7 | CTS stekleni obturator za Ø 7,5 mm Trephine, R.: 7,7 mm, Dpt.: 43,23
C-1276+7.8 | CTS stekleni obturator za Ø 7,5 mm Trephine, R.: 7,8 mm, Dpt.: 42,68
C-1276+7.9 | CTS stekleni obturator za Ø 7,5 mm Trephine, R.: 7,9 mm, Dpt.: 42,14
C-1276+8.0 | CTS stekleni obturator za Ø 7,5 mm Trephine, R.: 8,0 mm, Dpt.: 41,61
C-1277 | CTS komplet steklenih obturatorjev za Ø 7,5 mm Trephine, sestavljen iz 5 obturatorjev, za dioptrijo 50, 55, 60, 65 in 70
C-1280 | CTS trepan, Ø 8,0 mm, z bajonetnim spojem, za trepanirno jedro
C-1281 | CTS komplet steklenih obturatorjev za Ø 8,0 mm Trephine, sestavljen iz 11 obturatorjev
C-1281+7.0 | CTS stekleni obturator za Ø 8,0 mm Trephine, R.: 7,0 mm, Dpt.: 47,56
C-1281+7.1 | CTS stekleni obturator za Ø 8,0 mm Trephine, R.: 7,1 mm, Dpt.: 46,89
C-1281+7.2 | CTS stekleni obturator za Ø 8,0 mm Trephine, R.: 7,2 mm, Dpt.: 46,24
C-1281+7.3 | CTS stekleni obturator za Ø 8,0 mm Trephine, R.: 7,3 mm, Dpt.: 45,60
C-1281+7.4 | CTS stekleni obturator za Ø 8,0 mm Trephine, R.: 7,4 mm, Dpt.: 44,99
C-1281+7.5 | CTS stekleni obturator za Ø 8,0 mm Trephine, R.: 7,5 mm, Dpt.: 44,39
C-1281+7.6 | CTS stekleni obturator za Ø 8,0 mm Trephine, R.: 7,6 mm, Dpt.: 43,80
C-1281+7.7 | CTS stekleni obturator za Ø 8,0 mm Trephine, R.: 7,7 mm, Dpt.: 43,23
C-1281+7.8 | CTS stekleni obturator za Ø 8,0 mm Trephine, R.: 7,8 mm, Dpt.: 42,68
C-1281+7.9 | CTS stekleni obturator za Ø 8,0 mm Trephine, R.: 7,9 mm, Dpt.: 42,14
C-1281+8.0 | CTS stekleni obturator za Ø 8,0 mm Trephine, R.: 8,0 mm, Dpt.: 41,61
C-1282 | CTS komplet steklenih obturatorjev za Ø 8,0 mm Trephine, sestavljen iz 5 obturatorjev, za dioptrijo 50, 55, 60, 65 in 70
C-1290 | CTS držalo trepanine, za optimalno shranjevanje in fiksiranje med prevozom in vzdrževanjem CTS-trefinov
C-1300 | CTS vakuumski sesalni obroč, komplet, sestoji iz
C-1301 | CTS sesalni obroč, samo
C-1302 | CTS vstavek za vakuumski obroč, samo
C-1303 | CTS centrirni obroč
C-1400 | CTS rezalni blok za predhodno trepaniranje darovalčeve roženice, Teflon
C-1401 | CTS trepan, Ø 15,0 mm, za predhodno trepaniranje darovalčeve roženice
C-1500 | CTS tonometer, 22,0 mmHG
ES-0010 | Barraquer žični spekulum, standardni, 10,0 mm rezila
ES-0010C | Barraquer žični spekulum (standardni) 10,0 mm rezila, keramično prevlečena
ES-0020 | Barraquer žični spekulum, standardni, 15,0 mm rezila
ES-0020C | Barraquer žični spekulum (standardni) 15,0 mm rezila, keramično prevlečena
ES-0021 | Barraquer žični spekulum, standardni, 15,0 mm rezila, dolžina 38 mm
ES-0021C | Barraquer žični spekulum, standardni, 15,0 mm rezila, dolžina 38 mm, s keramičnim premazom
ES-0030 | Barraquer žični spekulum (debela žica), 15,0 mm rezila
ES-0030C | Barraquer žični spekulum (debela žica), 15,0 mm rezila, keramično prevlečena
ES-0031 | Kratz-Barraquer Speculum, za odrasle, okrogla rezila, 14,0 mm, 1,0 mm žica, dolžina 4,0 cm, nosni
ES-0031C | Kratz-Barraquer Speculum, za odrasle, okrogla rezila, 14,0 mm, 1,0 mm žica, dolžina 4,0 cm, nosni, keramično prevlečen
ES-0040 | Barraquer Speculum, za novorojenčke, 3,0 mm rezila
ES-0040C | Barraquer Speculum, za novorojenčke, 3,0 mm rezila, keramično prevlečena
ES-0041 | Barraquer očesni spekulum, novorojenček, 5,0 mm rezila, dolžina 2,8 cm
ES-0041C | Barraquer očesni spekulum, novorojenček, 5,0 mm rezila, dolžina 2,8 cm, s keramičnim premazom
ES-0042 | Barraquer očesni spekulum, novorojenček, 7,0 mm rezila, dolžina 3,2 cm
ES-0042C | Barraquer očesni spekulum, novorojenček, 7,0 mm rezila, dolžina 3,2 cm, s keramičnim premazom
ES-0043 | Barraquer žični spekulum, okrogla rezila, velikost za dojenčke, 10 mm rezila
ES-0043C | Barraquer Drath Lidsperrer 10 mm okrogla lopatica za otroke, keramično prevlečeni
ES-0045 | Barraquer Speculum, okrogel, 15,0 mm rezila
ES-0045C | Barraquer Speculum, okrogel, 15,0 mm rezila, keramično prevlečena
ES-0050 | temporalni pristop, žični spekulum, z vzmetjo na nosni strani, 15,0 mm odprta rezila
ES-0050C | temporalni pristop, žični spekulum, z vzmetjo na nosni strani, 15,0 mm odprta rezila, keramično prevlečena
ES-0060 | temporalni pristop, žični spekulum, z vzmetjo na nosni strani, 15,0 mm zaprta rezila
ES-0060C | temporalni pristop, žični spekulum, z vzmetjo na nosni strani, 15,0 mm zaprta rezila, keramično prevlečena
ES-0062 | Žični očesni spekulum, 15,0 mm okrogla rezila
ES-0062C | Kratz žični očesni spekulum, 15,0 mm okrogla rezila, keramično prevlečena
ES-0070 | Barraquer žični spekulum, 10,0 mm trdna rezila
ES-0070C | Barraquer žični spekulum, 10,0 mm trdna rezila, s keramičnim premazom
ES-0080 | Barraquer žični spekulum, 15,0 mm trdna rezila
ES-0080C | Barraquer žični spekulum trdna rezila, 15,0 mm, keramično prevlečena
ES-0085 | Corcelle Eye Speculum, 8,0 mm rezila, nemagnetna, dolžina 5,5 cm
ES-0085C | Corcelle Eye Speculum, 8,0 mm rezila, nemagnetna, dolžina 5,5 cm, keramično prevlečeni
ES-0090 | Kratz-Barraquer žični spekulum, 15,0 mm rezila, standardna žica
ES-0090C | Kratz-Barraquer žični spekulum, 15,0 mm rezila, standardna žica, s keramičnim premazom
ES-0091 | Kratz-Barraquer žični spekulum, odprta rezila, 0,8 mm žica, mehka vzmet
ES-0091C | Kratz-Barraquer žični spekulum, odprta rezila, 0,8 mm žica, mehka vzmet, s keramičnim premazom
ES-0095 | Kratz-Barraquer žični spekulum, 15,0 mm rezila, debela žica
ES-0095C | Kratz-Barraquer žični spekulum, 15,0 mm rezila, debela žica, s keramičnim premazom
ES-0100 | Kratz-Barraquer žični spekulum, 11,0 mm odprta rezila
ES-0100C | Kratz-Barraquer žični spekulum, 11,0 mm odprta rezila, s keramičnim premazom
ES-0101 | Alfonso Eye Speculum 8,0 mm/5,0 mm rezila dolžina 4,6 cm
ES-0101C | Alfonso Eye Speculum 8,0 mm/5,0 mm rezila, dolžina 4,6 cm, keramično prevlečena
ES-0122 | Barraquer žični očesni spekulum, 14,0 mm odprta rezila, dolžina 4,0 cm
ES-0122C | Barraquer žični očesni spekulum, 14,0 mm odprta rezila, dolžina 4,0 cm, s keramičnim premazom
ES-0123 | Barraquer spekulum za oči, Oosterhuis
ES-0123C | Barraquer spekulum za oči, Oosterhuis, s keramičnim premazom
ES-0124 | Barraquer žični spekulum, pravokoten, z odprtinami 14,0 mm rezila, dolžina 4,0 cm
ES-0124C | Barraquer žični spekulum, pravokoten, z odprtinami 14,0 mm rezila, dolžina 4,0 cm, keramično prevlečena
ES-0130 | Lieberman aspirirni spekulum, kompletno, 15,0 mm rezila
ES-0140 | Nadomestna silikonska cevka ES-0130, samo cev, brez konektorjev
ES-0141 | Nadomestni Y-adapter za silikonsko cevko cevke aspiratornih spekul
ES-0141C | Nadomestni Y-adapter za silikonsko cevko cevke aspirativnih spekul, s keramičnim premazom
ES-0142 | Nadomestna kanila za silikonske cevke aspiratornih spekul
ES-0142C | Nadomestna kanila za silikonske cevke aspirativnih spekul, s keramičnim premazom
ES-0150 | Liebermanov očesni spekulum, z aspiracijskimi in irigacijskimi priključki, 15,0 mm rezila
ES-0160 | Nadomestna silikonska cev ES-0150, samo cev, brez priključkov
ES-0161 | Lieberman aspirator-spekulum, kompletno, odprta V-žica
ES-0161C | Lieberman aspirator-spekulum, kompletna, odprta V-žica, s keramičnim premazom
ES-0165 | Knorz Lasik-Eye-Speculum z aspiracijo
ES-0165C | Knorz Lasik-Eye-Speculum z aspiracijo, s keramičnim premazom
ES-0170 | Sauer Lid Speculum, za dojenčke, 11,0 mm rezila
ES-0170C | Sauer Lid Speculum, za dojenčke, 11,0 mm rezila, s keramičnim premazom
ES-0180 | Sauer Lid Speculum, za dojenčke, 6,0 mm rezila
ES-0180C | Sauer Lid Speculum, za dojenčke, 6,0 mm rezila, s keramičnim premazom
ES-0190 | Sauer Lid Speculum, za nedonošene dojenčke, 4,0 mm rezila
ES-0190C | Sauer Lid Speculum, za nedonošene dojenčke, 4,0 mm rezila, keramično prevlečena
ES-0200 | Sauer Lid Speculum, za nedonošene dojenčke, 2,0 mm rezila
ES-0200C | Sauer Lid Speculum, za nedonošene dojenčke, 2,0 mm rezila, keramično prevlečena
ES-0210 | Spekulum za dojenčke, 4,0 mm rezila
ES-0210C | Spekulum za dojenčke, 4,0 mm rezila, s keramičnim premazom
ES-0220 | Barraquer žični spekulum za dojenčke, 9,0 mm rezila
ES-0220C | Barraquer žični spekulum za dojenčke, 9,0 mm rezila, keramično prevlečena
ES-0225 | Neuhannov očesni spekulum nastavljiva trdna rezila
ES-0225C | Neuhannov očesni spekulum nastavljiva trdna rezila, s keramičnim premazom
ES-0230 | Cookov očesni spekulum #1, 8,0 mm rezila
ES-0231 | Cookov očesni spekulum za novorojenčke 5,0 mm rezila
ES-0240 | Cook Eye Speculum #2, 11,0 mm rezila
ES-0250 | Cookov očesni spekulum #3, 15,0 mm rezila
ES-0255 | Frankelov spekulum za veke dojenčkov, nastavljiv, 10,0 mm rezila
ES-0255C | Frankelov spekulum za veke dojenčkov, nastavljiv, 10,0 mm rezila, s keramičnim premazom
ES-0260 | Murdochov očesni spekulum 2#, 12,0 mm rezila
ES-0261 | Murdockov spekulum za oči, rezila z odprtinami velikost za dojenčke, levo
ES-0262 | Murdockov spekulum za oči, rezila z odprtinami velikost za dojenčke, desna
ES-0263 | Murdockov spekulum za oči, rezila z odprtinami standardna velikost, levo
ES-0264 | Murdockov spekulum za oči, rezila z odprtinami standardna velikost, desna
ES-0270 | Murdochovo očesno spekulum 3#, 15,0 mm rezila
ES-0271 | Bangerterjev očesni spekulum za odrasle, dolžina 5,2 cm, 15,0 mm trdna rezila, nastavljiv mehanizem
ES-0272 | Bangerterjev očesni spekulum za dojenčke, dolžina 4,0 cm, 11,0 mm trdna rezila, nastavljiv mehanizem
ES-0280 | Mellingerjevo očesno spekulum, odprta žica, 16,0 mm rezila
ES-0281 | Mellingerjevo očesno spekulum, rezila z odprtinami, 16,0 mm
ES-0282 | Mellingerjevo očesno spekulum, 16,0 mm trdna rezila, dolžina 7,0 cm
ES-0285 | Krumeichov očesni spekulum za odrasle, 15,0 mm odprta rezila, dolžina 7,0 cm, nastavljiv naklon, z zaporo
ES-0287 | Mod. Krumeich očesni spekulum za odrasle, dolžina 7,0 cm, nastavljiv naklon, z zaporo in 15,0 mm odprtimi lopaticami
ES-0287C | Mod. Krumeich očesni spekulum za odrasle, dolžina 7,0 cm, nastavljiv naklon, z zaporo in 15,0 mm odprtimi lopaticami, cer coat
ES-0290 | Mellingerjev očesni spekulum za otroke odprta žica, 11,0 mm lopatice
ES-0290C | Mellingerjev očesni spekulum za otroke odprta žica, 11,0 mm rezila, s keramičnim premazom
ES-0292 | Parallel Opening Eye Speculum, 15,0 mm odprta K-žica
ES-0293 | Parallel Opening Eye Speculum, 15,0 mm odprta V-žica
ES-0300 | Williamsov očesni spekulum z zaporno vijako, 11,0 mm rezila
ES-0300C | Williamsov očesni spekulum z zaporno vijako, 11,0 mm rezila, keramično prevlečena
ES-0310 | Williamsov očesni spekulum z zaporno vijako, 15,0 mm rezila
ES-0310C | Williamsov očesni spekulum z zaporno vijako, 15,0 mm rezila, s keramičnim premazom
ES-0311 | Barrettov očesni spekulum, nastavljiv, 14,5 mm odprti rezili, za XEN implantat, uporablja se z ES-0725 Vera Hook
ES-0311C | Barrettov očesni spekulum, nastavljiv, 14,5 mm odprti rezili, za XEN implantat, uporablja se z ES-0725 Vera Hook, keramični premaz
ES-0320 | Lancaster Eye Speculum z zaporno matico, 16,0 mm trdna rezila
ES-0320C | Lancaster Eye Speculum z zaporno matico, 16,0 mm trdna rezila, s keramičnim premazom
ES-0330 | Lieberman Eye Speculum, nastavljiv mehanizem, 10,0 mm odprta žična rezila
ES-0330C | Lieberman Eye Speculum, nastavljiv mehanizem, 10,0 mm odprta žična rezila, s keramičnim premazom
ES-0330T | Lieberman Eye Speculum, nastavljiv mehanizem, 10,0 mm odprta žična rezila, iz titana
ES-0330TC | Lieberman Eye Speculum, nastavljiv mehanizem, 10,0 mm odprta žična rezila, iz titana, keramično prevlečena
ES-0340 | Lieberman Eye Speculum, nastavljiv mehanizem, 15,0 mm odprta žična rezila
ES-0340C | Lieberman Eye Speculum, nastavljiv mehanizem, 15,0 mm odprti žični listi, keramično prevlečeni
ES-0340T | Lieberman Eye Speculum, nastavljiv mehanizem, 15,0 mm odprti žični rezili, iz titana
ES-0340TC | Lieberman Eye Speculum, nastavljiv mehanizem, 15,0 mm odprti žični rezili, iz titana, keramično prevlečena
ES-0341 | Lieberman Eye Speculum, nastavljiv mehanizem, 7,0 mm odprti žični rezili
ES-0341C | Lieberman Eye Speculum, nastavljiv mehanizem, 7,0 mm odprti žični rezili, s keramičnim premazom
ES-0342 | Lieberman Eye Speculum, nastavljiv mehanizem, 15,0 mm odprti žični rezili, 23°
ES-0342C | Lieberman Eye Speculum, nastavljiv mehanizem, 15,0 mm odprti žični rezili, 23°, s keramičnim premazom
ES-0343 | Lieberman Eye Speculum, nastavljiv mehanizem, 17,0 mm odprta žična rezila, 45° kot
ES-0343C | Lieberman Eye Speculum, nastavljiv mehanizem, 17,0 mm odprta žična rezila, 45° kot, s keramičnim premazom
ES-0344 | Liebermanov odprti žični spekulum, ravno
ES-0344C | Liebermanov odprti žični spekulum, ravno, s keramičnim premazom
ES-0350 | Lieberman Eye Speculum, nastavljiv mehanizem, 15,0 mm V-oblikovana žična rezila
ES-0350C | Lieberman Eye Speculum, nastavljiv mehanizem, 15,0 mm V-oblikovana žična rezila, s keramičnim premazom
ES-0350T | Lieberman Eye Speculum, nastavljiv mehanizem, 15,0 mm V-oblikovana žična rezila, iz titana
ES-0350TC | Lieberman Eye Speculum, nastavljiv mehanizem, 15,0 mm V-oblikovana žična rezila, iz titana, keramično prevlečena
ES-0360 | Lieberman Eye Speculum, nastavljiv mehanizem, 10,0 mm trdna rezila
ES-0360C | Lieberman Eye Speculum, nastavljiv mehanizem, 10,0 mm trdna rezila, s keramičnim premazom
ES-0370 | Lieberman Eye Speculum, nastavljiv mehanizem, 15,0 mm trdna rezila
ES-0370C | Lieberman Eye Speculum, nastavljiv mehanizem, 15,0 mm trdna rezila, s keramičnim premazom
ES-0371 | Kraff Eye Seculum temporal, nastavljiv, 14,0 mm trdna rezila
ES-0371C | Kraff Eye Seculum temporal, nastavljiv, 14,0 mm trdna rezila, s keramičnim premazom
ES-0380 | Ginsberg Eye Speculum, 15,0 mm rezila
ES-0380C | Ginsberg Eye Speculum, 15,0 mm rezila, s keramičnim premazom
ES-0390 | Lieberman reverzibilni očesni spekulum, nastavljiv mehanizem, za nosno ali temporalno uporabo, 15,0 mm trdna rezila
ES-0390C | Lieberman reverzibilni očesni spekulum, nastavljiv mehanizem, za nosno ali temporalno namestitev, 15,0 mm trdna rezila, cer coat
ES-0392 | Kershnerjevo očesno spekulum, rezila z odprtinami, za nosno in temporalno namestitev
ES-0392C | Kershnerjevo očesno spekulum, rezila z odprtinami, za nosno in temporalno namestitev, cer coat
ES-0400 | Lieberman Eye Speculum, Brown Triple, 12,0 mm rezila
ES-0400C | Lieberman Eye Speculum, Brown Triple, 12,0 mm rezila, s keramičnim premazom
ES-0410 | Liebermanov očesni spekulum, 15,0 mm okrogla rezila
ES-0410C | Liebermanov očesni spekulum, 15,0 mm okrogla rezila, keramično prevlečena
ES-0420 | Liebermanov očesni spekulum, 8,0 mm okrogla rezila, dolžina 6,0 cm
ES-0420C | Liebermanov očesni spekulum, 8,0 mm okrogla rezila, dolžina 6,0 cm, s keramičnim premazom
ES-0430 | Castroviejo očesni spekulum, prilagodljiv mehanizem, 14,0 mm rezila
ES-0430C | Castroviejo očesni spekulum, prilagodljiv mehanizem, 14,0 mm rezila, s keramičnim premazom
ES-0440 | Castroviejo očesni spekulum, prilagodljiv mehanizem, 16,0 mm rezila
ES-0440C | Castroviejo očesni spekulum, prilagodljiv mehanizem, 16,0 mm rezila, s keramičnim premazom
ES-0441 | Castroviejo očesni spekulum, velik, 18,0 mm rezila, dolžina 9,6 cm, širina razpona 35,0 mm
ES-0441C | Castroviejo očesni spekulum, velik, 18,0 mm rezila, dolžina 9,6 cm, širina razpona 35,0 mm, keramično prevlečen
ES-0450 | Fishkind Eye Speculum, nastavljiv mehanizem, 15,0 mm rezila
ES-0450C | Fishkind Eye Speculum, nastavljiv mehanizem, 15,0 mm rezila, s keramičnim premazom
ES-0451 | Fishkind Eye Speculum, nastavljiv mehanizem, 15,0 mm okrogla rezila, nosni tip
ES-0451C | Fishkind Eye Speculum, nastavljiv mehanizem, 15,0 mm okrogla rezila, nosni tip, s keramičnim premazom
ES-0460 | Stevensonov retraktorski pripomoček za solzno vrečko, z 3x3 topimi roglji, 15,0 mm rezili
ES-0460C | Stevensonov retraktorski pripomoček za solzno vrečko, z 3x3 topimi roglji, 15,0 mm rezili, s keramičnim premazom
ES-0462 | Knapp-Clarkov očesni spekulum, nastavljiv, z vijakom, odprta žična rezila
ES-0462C | Knapp-Clarkov očesni spekulum, nastavljiv, z vijakom, odprtimi žičnimi rezili, s keramičnim premazom
ES-0470 | Maumenee-Park očesni spekulum, 15,0 mm trdna rezila
ES-0470C | Maumenee-Park očesni spekulum, 15,0 mm trdna rezila, s keramičnim premazom
ES-0490 | Schottov očesni spekulum, z vrtljivim nastavljanjem, 16,0 mm rezila
ES-0490C | Schottov očesni spekulum, z vrtljivim nastavljanjem, 16,0 mm rezila, keramično prevlečena
ES-0500 | Flieringa skleralni fiksirni obroč, komplet 8 velikosti, Ø 15,0 mm – 22,0 mm
ES-0500-15MM | Flieringa skleralni fiksirni obroč Ø 15,0 mm
ES-0500-16MM | Flieringa skleralni fiksirni obroč Ø 16,0 mm
ES-0500-17MM | Flieringa skleralni fiksirni obroč Ø 17,0 mm
ES-0500-18MM | Flieringa skleralni fiksirni obroč Ø 18,0 mm
ES-0500-19MM | Flieringa skleralni fiksirni obroč Ø 19,0 mm
ES-0500-20MM | Flieringa skleralni fiksirni obroč Ø 20,0 mm
ES-0500-21MM | Flieringa skleralni fiksirni obroč Ø 21,0 mm
ES-0500-22MM | Flieringa skleralni fiksirni obroč Ø 22,0 mm
ES-0500C | Flieringa skleralni fiksirni obroč Ø 22,0 mm, s keramičnim premazom
ES-0520 | McNeil-Goldman skleralni fiksirni obroč in Blefarostat, srednji 16,0 mm
ES-0520C | McNeil-Goldman skleralni fiksirni obroč in Blefarostat, srednji 16,0 mm, s keramičnim premazom
ES-0530 | McNeil-Goldman skleralni fiksirni obroč in Blefarostat, velik 17,0 mm
ES-0530C | McNeil-Goldman skleralni fiksirni obroč in Blefarostat, velik 17,0 mm, s keramičnim premazom
ES-0540 | Schepens skleralni depresor, 7,0 mm širok vrh, majhen prstanec, #8
ES-0540C | Schepens skleralni depresor, 7,0 mm širok vrh, majhen prstanec, #8, s keramičnim premazom
ES-0550 | Schepens skleralni depresor, 7,0 mm široka konica, srednji prstanec, #10
ES-0550C | Schepens skleralni depresor, 7,0 mm širok vrh, srednji prstanec, #10, s keramičnim premazom
ES-0560 | Schepens skleralni depresor, 7,0 mm širok vrh, velik prstan, #12
ES-0560C | Schepens skleralni depresor, 7,0 mm širok vrh, velik naprstnik, #12, s keramičnim premazom
ES-0570 | Gassov skleralni marker, Ø 1,5 mm konica za označevanje
ES-0570C | Gassov skleralni marker, Ø 1,5 mm konica za označevanje, s keramičnim premazom
ES-0580 | Schocket skleralni depresor, s 6,0 mm široko palico in 2,5 mm konci v obliki solze, dolžina 13,5 cm
ES-0580C | Schocket skleralni depresor, s 6,0 mm široko palico in 2,5 mm konci v obliki kapljice, dolžina: 13,5 cm, keramični premaz
ES-0581 | O'Connor lokalizator in označevalec, dolžina 13,3 cm
ES-0581C | O'Connor lokalizator in označevalec, , dolžina 13,3 cm, s keramičnim premazom
ES-0583 | Flynn skleralni depresor, dolžina 8,0 cm
ES-0583C | Flynn Scleral Depressor, dolžina 8,0 cm, s keramičnim premazom
ES-0585 | Laqua Depressor, dvostranski, s sponko
ES-0585C | Laqua Depressor, dvostranski, s sponko, s keramičnim premazom
ES-0590 | Jaffe žični retraktorski pripomoček za veke, par, 15,0 mm rezila
ES-0590C | Jaffe žični retraktorski pripomoček za veke, par, 15,0 mm rezila, s keramičnim premazom
ES-0600 | Jaffe žični retraktorski pripomoček za veke, par, 13,0 mm rezila
ES-0600C | Jaffe žični retraktorski pripomoček za veke, par, 13,0 mm rezila, s keramičnim premazom
ES-0610 | Desmarres Lid Retractor, slika 0, 11,0 mm
ES-0610C | Desmarres Lid Retractor, slika 0, 11,0 mm, s keramičnim premazom
ES-0611 | Desmarresov dvigalo za veke, 9,0 mm
ES-0611C | Desmarresov dvigalo za veke, 9,0 mm, s keramičnim premazom
ES-0620 | Desmarresov dvigalo za veko, slika 1, 14,0 mm
ES-0620C | Desmarresov dvigalo za veko, slika 1, 14,0 mm, s keramičnim premazom
ES-0630 | Desmarresov dvigalo za veke, slika 2, 15,0 mm
ES-0630C | Desmarresov dvigalo za veke, slika 2, 15,0 mm, keramično prevlečen
ES-0631 | Desmarresov dvigalo za pokrov, slika 3, 17,0 mm, tanek trden rezilo
ES-0631C | Desmarresov dvigalo za pokrov, slika 3, 17,0 mm, tanek trden rezilo, s keramičnim premazom
ES-0632 | Ragnell dvojni kavljiček, 15,0 cm
ES-0632C | Ragnell dvojni kavljiček, 15,0 cm, s keramičnim premazom
ES-0640 | Jaegerjeva ploščica za pokrov, dolžina 11,0 cm
ES-0640C | Jaegerjeva ploščica za pokrov, dolžina 11,0 cm, s keramičnim premazom
ES-0650 | Wright Fascia igla, 1,0 mm x 6,0 mm ovalna luknja, dolžina 13,0 cm
ES-0650C | Wright Fascia igla, 1,0 mm x 6,0 mm ovalna luknja, dolžina 13,0 cm, keramično prevlečena
ES-0660 | Igla in dleto, izvleček tujka
ES-0670 | Helvoston tkivni retraktor, 7,0 mm
ES-0670C | Helvoston tkivni retraktor, 7,0 mm, s keramičnim premazom
ES-0680 | Helvoston tkivni retraktor, 9,0 mm
ES-0680C | Helvoston tkivni retraktor, 9,0 mm, s keramičnim premazom
ES-0690 | Helvoston tkivni retraktor, 11,0 mm
ES-0690C | Helvoston tkivni retraktor, 11,0 mm, s keramičnim premazom
ES-0700 | Agricola retraktorska klešče za solzno vrečko, 3x3 polostrižne zobe, dolžina 4,5 cm
ES-0710 | Guthrie fiksirni kavlji dvojni, ostri, majhen, dolžina 13,0 cm
ES-0710C | Guthrie fiksirni kavlji dvojni, ostri, majhen, dolžina 13,0 cm, s keramičnim premazom
ES-0715 | Goldsteinov retraktorski pripomoček za solzno vrečko
ES-0720 | Guthrie fiksirni kavlji dvojni, ostri, velik, dolžina 13,0 cm
ES-0720C | Guthrie fiksirni kavlji dvojni, ostri, velik, dolžina 13,0 cm, s keramičnim premazom
ES-0725 | Vera fiksirni kavljiček za implantacijo XEN Gel Stent, uporablja se z Barretovim spekulom ES-0311
ES-0725C | Vera fiksirni kavljiček za implantacijo XEN Gel Stent, uporablja se s Barretovim spekulom ES-0311, cer coat
ES-0730 | Rollet lacrimal sac retractor, 4 roglji ostri, dolžina 13,5 cm
ES-0730C | Rollet lacrimal sac retractor, 4 roglji ostri, dolžina 13,5 cm, s keramičnim premazom
ES-0740 | Rollet lacrimal sac retractor, 4 roglji top, dolžina 13,5 cm
ES-0740C | Rollet lacrimal sac retractor, 4 roglji top, dolžina 13,5 cm, s keramičnim premazom
ES-0760 | Axenfeldov kavl, 2 roglji, top, dolžina 14,0 cm
ES-0760C | Axenfeldov kavl, 2 roglji, top, dolžina 14,0 cm, s keramičnim premazom
ES-0770 | Axenfeldov kavl, 3 roglji, oster, dolžina 14,0 cm
ES-0770C | Axenfeldov kavl, 3 roglji, oster, dolžina 14,0 cm, s keramičnim premazom
ES-0780 | Axenfeldov kavl, 3 roglji, top, dolžina 14,0 cm
ES-0780C | Axenfeldov kavl, 3 roglji, top, dolžina 14,0 cm, s keramičnim premazom
ES-0790 | Graefe mišični kavlji, majhni, velikost 1
ES-0790C | Graefe mišični kavlji, majhni, velikost 1, s keramičnim premazom
ES-0800 | Graefe mišični kavljiček, srednji, Velikost 2
ES-0800C | Graefe mišični kavljiček, srednji, Velikost 2, keramično prevlečen
ES-0810 | Graefe mišični kavlji, veliki, Velikost 3
ES-0810C | Graefe mišični kavlji, veliki, Velikost 3, s keramičnim premazom
ES-0820 | Helveston mišični kavljiček, izredno občutljiv, majhen, z zaobljenim koncem, 8,0 mm
ES-0820C | Helveston mišični kavljiček, izredno občutljiv, majhen, s topim koncem, 8,0 mm, s keramičnim premazom
ES-0830 | Helveston mišični kavljiček, izredno občutljiv, srednji, z zaobljenim koncem, 10,0 mm
ES-0830C | Helveston mišični kavljiček, izredno občutljiv, srednji, z zaobljenim koncem, 10,0 mm, s keramičnim premazom
ES-0840 | Helveston mišični kavljiček, izredno občutljiv, velik, s topim koncem, 12,0 mm
ES-0840C | Helveston mišični kavljiček, izredno občutljiv, velik, z zaobljenim koncem, 12,0 mm, s keramičnim premazom
ES-0850 | Jamesonov mišični kavl, majhen
ES-0850C | Jamesonov mišični kavl, majhen, keramično prevlečen
ES-0860 | Jamesonov mišični kavl, srednji
ES-0860C | Jamesonov mišični kavl, srednje, s keramičnim premazom
ES-0870 | Jamesonov mišični kavl, velik
ES-0870C | Jamesonov mišični kavl, velik, keramično prevlečen
ES-0880 | Zeleni mišični kavlji
ES-0880C | Zeleni mišični kavlji, s keramičnim premazom
ES-0890 | Stevensov tenotomski kavl, topel majhen
ES-0890C | Stevensov tenotomski kavl, top, majhen, keramično prevlečen
ES-0900 | Gassov kavl za odlepljanje mrežnice, z ovalno odprtino
ES-0900C | Gassov kavl za odlepljanje mrežnice, z ovalno odprtino, s keramičnim premazom
ES-0905 | Gassov kavl za fiksiranje Rouchy, z luknjo
ES-0905C | Gassov kavl za fiksiranje Rouchy, z luknjo, s keramičnim premazom
ES-0910 | Helveston „Teaser“ Hook, izredno nežen, top
ES-0910C | Helveston „Teaser“ Hook, izredno nežen, top, s keramičnim premazom
ES-0911 | Helveston Finder Hook, velik izjemno občutljiv z rahlo poševno koničasto konico
ES-0911C | Helveston Finder Hook, velik izjemno občutljiv z rahlo poševno stožčasto konico, keramično prevlečeno
ES-0912 | Helveston Finder Hook, majhen izjemno občutljiv z rahlo poševno koničasto konico
ES-0912C | Helveston Finder Hook, majhen izjemno občutljiv z rahlo poševno stožčasto konico, keramično prevlečeno
ES-0914 | Bishop Muscle Hook z zaščitno ploščico
ES-0915 | Rychwalski Muscle Hook z utori na obeh straneh
ES-0920 | Jaeger Strabismus Hook, slika 1
ES-0920C | Jaeger Strabismus Hook, slika 1, s keramičnim premazom
ES-0921 | Malbranov kavl za strabizem
ES-0921C | Malbranov kavl za strabizem, s keramičnim premazom
ES-0922 | Bonni tip, kavljiček za strabizem
ES-0922C | tip Bonn, kavlje za strabizem, s keramičnim premazom
ES-0930 | Jaeger Strabismus Hook, Slika 2
ES-0930C | Jaeger Strabismus Hook, Slika 2, s keramičnim premazom
ES-0940 | Mansonov kavljiček za strabizem z dvema koncema
ES-0940C | Mansonov kavljiček za strabizem z dvema koncema, s keramičnim premazom
ES-0950 | Držalo za vpojne trake, zobata čeljust
ES-0950C | Držalo za vpojne trake, zobata čeljust, s keramičnim premazom
ES-0960 | Urretts-Zavalia depresor, za fiksiranje in dvigovanje
ES-0960C | Urretts-Zavalia depresor, za fiksiranje in dvigovanje, s keramičnim premazom
ES-1050 | Iris Retractor 10,0 mm modri mikro kavlji, 6 retraktorjev v avtoklavabilni škatli, za večkratno uporabo
ES-1060 | Iris Retractor 10,0 mm modri mikro kavlji, 1 komplet 5 retraktorjev, za enkratno uporabo, sterilizirani
F-0010 | Harms Colibri pinceta, z vezalno platformo, 1x2 zobmi, 0,12 mm, kotom 45°, dolžina 7,5 cm
F-0010C | Harms Colibri pinceta, z vezalno platforma, 1x2 zobe, 0,12 mm, kot 45 dolžina 7,5 cm, keramično prevlečena
F-0010T | Harms Colibri pinceta, z vezalno platformo, 1x2 zobmi, 0,12 mm, kotom 45°, dolžina 7,5 cm, iz titana
F-0010TC | Harms Colibri pinceta, z vezalno platformo, 1x2 zobmi, 0,12 mm, kotom 45°, kot 75°, dolžina 10,5 cm, keramično prevlečena
F-0020 | Barraquer roženica uporabne klešče, z platformo za vezanje, 1x2 zobe, 0,12 mm, kot 90°, dolžina 7,5 cm
F-0020C | Barraquer roženica uporabne klešče, z platformo za vezanje, 1x2 zobe, 0,12 mm, kot 90°, dolžina 7,5 cm, keramično prevlečena
F-0020T | Barraquer roženica uporabne klešče, z platformo za vezanje, 1x2 zobe, 0,12 mm, kot 90°, dolžina 7,5 cm, iz titana
F-0020TC | Barraquer roženica uporabne klešče, z platformo za vezanje, 1x2 zobe, 0,12 mm, kot 90°, dolžina: 7,5 cm, iz titana, keramično prevlečena
F-0030 | Barraquer roženica uporabne klešče, z platforma za vezanje, 1x2 zobe, 0,3 mm, kot 90°, dolžina 7,5 cm
F-0030C | Barraquer roženica uporabne klešče, z platforma za vezanje, 1x2 zobe, 0,3 mm, kot 90°, dolžina 7,5 cm, keramično prevlečena
F-0030T | Barraquer roženica uporabne klešče, z platforma za vezanje, 1x2 zobe, 0,3 mm, kot 90°, dolžina 7,5 cm, iz titana
F-0030TC | Barraquer roženica uporabne klešče, z platforma za vezanje, 1x2 zobe, 0,3 mm, kot 90°, dolžina: 7,5 cm, iz titana, keramično prevlečena
F-0040 | Barraquer roženica uporabne klešče, z platforma za vezanje, 1x2 zobe, 0,4 mm, kot 90°, dolžina 7,5 cm
F-0040C | Barraquer roženica uporabne klešče, z platforma za vezanje, 1x2 zobe, 0,4 mm, kot 90°, dolžina 7,5 cm, keramično prevlečena
F-0040T | Barraquer roženica uporabne klešče, z platforma za vezanje, 1x2 zobe, 0,4 mm, kot 90°, dolžina 7,5 cm, iz titana
F-0040TC | Barraquer roženica uporabne klešče, z platforma za vezanje, 1x2 zobe, 0,4 mm, kot 90°, dolžina: 7,5 cm, iz titana, keramično prevlečena
F-0050 | Barraquer roženica uporabne klešče, 1x2 zobe, 0,12 mm, kot 90°, dolžina 7,5 cm
F-0050C | Barraquer roženica uporabne klešče, 1x2 zobe, 0,12 mm, kot 90°, dolžina 7,5 cm, keramični premaz
F-0050T | Barraquer roženica uporabne klešče, 1x2 zobe, 0,12 mm, kot 90°, dolžina 7,5 cm, iz titana
F-0050TC | Barraquer roženica uporabne klešče, 1x2 zobe, 0,12 mm, kot 90°, kot 75°, dolžina 10,5 cm, keramično prevlečena
F-0060 | Iris Botvin pinceta, 1x2 zobe, dvojno ukrivljene, dolžina 7,5 cm
F-0060C | Iris Botvin pinceta, 1x2 zobe, dvojno ukrivljene, dolžina 7,5 cm, keramični premaz
F-0060T | Iris Botvin pinceta, 1x2 zobe, dvojno ukrivljene, dolžina 7,5 cm, iz titana
F-0060TC | Iris Botvin pinceta, 1x2 zobe, dvojno ukrivljene, kot 75°, dolžina 10,5 cm, keramično prevlečena
F-0070 | pinceta Micro Colibri, z vezalno platformo, 1x2 zobmi, 0,12 mm, kotom 45°, dolžina 7,5 cm
F-0070C | pinceta Micro Colibri, z vezalno platformo, 1x2 zobe, 0,12 mm, kot 45°, dolžina 7,5 cm, keramično prevlečena
F-0080 | pinceta Micro Colibri, z vezalno platforma, 1x2 zobe, 0,3 mm, kot 45°, dolžina 7,5 cm
F-0080C | pinceta Micro Colibri, z vezalno platforma, 1x2 zobe, 0,3 mm 45° kot, dolžina: 7,5 cm, keramično prevlečena
F-0090 | pinceta Micro Colibri, z vezalno platforma, 1x2 zobe, 0,4 mm, kot 45°, dolžina 7,5 cm
F-0090C | pinceta Micro Colibri, z vezalno platforma, 1x2 zobe, 0,4 mm, kot 45°, dolžina 7,5 cm, keramični premaz
F-0091 | Hyde Corneal Forceps, 2x2 zobe, 0,12 mm, 90°, s platformo za vezanje, dolžina 10,7 cm
F-0091C | Hyde Corneal Forceps, 2x2 zobe, 0,12 mm, 90°, s platformo za vezanje, dolžina 10,7 cm, keramično prevlečena
F-0100 | Troutmanove klešče za fiksiranje roženice, 1x2 zobe, 0,12 mm, kot 45°, dolžina 7,5 cm
F-0100C | Troutmanove klešče za fiksiranje roženice, 1x2 zobe, 0,12 mm, kot 45°, dolžina 7,5 cm, keramični premaz
F-0110 | Troutmanove klešče za fiksiranje roženice, 1x2 zobe, 0,3 mm, kot 45°, dolžina 7,5 cm
F-0110C | Troutmanove klešče za fiksiranje roženice, 1x2 zobe, 0,3 mm, kot 45°, dolžina 7,5 cm, keramični premaz
F-0120 | Barraquer roženica uporabne klešče, z platformo za vezanje, 1x2 zobe, 0,12 mm, kot 90°, dolžina 7,5 cm
F-0120C | Barraquer roženica uporabne klešče, z platformo za vezanje, 1x2 zobe, 0,12 mm, kot 90°, dolžina 7,5 cm, keramično prevlečena
F-0130 | Barraquer roženica uporabne klešče, z platforma za vezanje, 1x2 zobe, 0,3 mm, kot 90°, dolžina 7,5 cm
F-0130C | Barraquer roženica uporabne klešče, z platforma za vezanje, 1x2 zobe, 0,3 mm, kot 90°, dolžina 7,5 cm, keramično prevlečena
F-0140 | Barraquer roženica uporabne klešče, 1x2 zobe, 0,12 m, kot 90°, dolžina 7,5 cm
F-0140C | Barraquer roženica uporabne klešče, 1x2 zobe, 0,12 m, kot 90°, dolžina 7,5 cm, keramični premaz
F-0150 | Barraquer roženica uporabne klešče, 1x2 zobe, 0,3 mm, kot 90°, dolžina 7,5 cm
F-0150C | Barraquer roženica uporabne klešče, 1x2 zobe, 0,3 mm, kot 90°, dolžina 7,5 cm, keramični premaz
F-0160 | Pinceta za šivanje (model Zurich), ravna, z vezalno ploščico, 1x2 zobe, 0,12 mm, kot 45°, dolžina 7,5 cm
F-0160C | Pinceta za šivanje (model Zurich), ravna, z vezalno ploščico, 1x2 zobe, 0,12 mm, kot 45°, dolžina 7,5 cm, keramično prevlečene
F-0170 | Šivne klešče (model Zurich), ukrivljene, z vezalno ploščico, 1x2 zobe, 0,12 mm, kot 45°, dolžina 7,5 cm
F-0170C | Šivne klešče (model Zurich), ukrivljene, z vezalno ploščico, 1x2 zobe, 0,12 mm, kot 45°, dolžina 7,5 cm, keramično prevlečene
F-0180 | Šivne klešče (model Zurich), ukrivljene, z vezalno ploščico, 1x2 zobe, 0,12 mm, kot 90°, dolžina 7,5 cm
F-0180C | Šivne klešče (model Zurich), ukrivljene, z vezalno ploščico, 1x2 zobe, 0,12 mm, kot 90°, dolžina 7,5 cm, keramično prevlečena
F-0190 | Elze Iris klešče, ukrivljene, 1x2 zobe, 0,12 mm, kot 90°, dolžina 7,5 cm
F-0190C | Elze Iris klešče, ukrivljene, 1x2 zobe, 0,12 mm, kot 90°, dolžina 7,5 cm, keramični premaz
F-0200 | Troutmanove klešče za šivanje roženice Colibri, z vezalno ploščico, 1x2 zobe, 0,12 mm, kot 45°, dolžina 7,5 cm
F-0200C | Troutmanove klešče za šivanje roženice Colibri, z vezalno ploščico, 1x2 zobe, 0,12 mm, kot 45°, dolžina 7,5 cm, keramično prevlečene
F-0210 | Barraquer-Troutman Colibri pinceta, francoski model, z vezalno ploščo, 1x2 zobci, 0,12 mm, kot 45°, dolžina 7,5 cm
F-0210C | Barraquer-Troutman Colibri pinceta, francoski model, z vezalno ploščo, 1x2 zobci, 0,12 mm, kot 45°, dolžina: 7,5 cm, keramični premaz
F-0220 | Pinceta Colibri za roženico, brez platformo za vezanje, 1x2 zobe, 0,12 mm, kot 45°, dolžina 7,5 cm
F-0220C | Pinceta Colibri za roženico, brez platformo za vezanje, 1x2 zobe, 0,12 mm, kot 45°, dolžina 7,5 cm, keramično prevlečene
F-0230 | pinceta Colibri za roženico, z vezalno ploščico, 1x2 zobe, 0,12 mm, kot 90°, dolžina 7,5 cm
F-0230C | pinceta Colibri za roženico, z vezalno ploščico, 1x2 zobe, 0,12 mm, kot 90°, dolžina 7,5 cm, keramično prevlečena
F-0233 | pinceta za roženico Colibri, z 7,0 mm platforma za vezanje, 1x2 zobe, 0,4 mm, kot 90°, dolžina 7,5 cm
F-0233C | pinceta za roženico Colibri, z 7,0 mm platforma za vezanje, 1x2 zobe, 0,4 mm, kot 90°, dolžina 7,5 cm, keramično prevlečena
F-0240 | Pinceta Barraquer Colibri za roženico, 1x2 zobe, 0,2 mm, kot 90°, dolžina 7,5 cm
F-0240C | Pinceta Barraquer Colibri za roženico, 1x2 zobe, 0,2 mm, kot 90°, dolžina 7,5 cm, keramični premaz
F-0250 | Pinceta Barraquer za odstranjevanje šivov, z vezalno ploščico, dolžina 7,5 cm
F-0250C | Pinceta Barraquer za odstranjevanje šivov, z vezalno ploščico, dolžina 7,5 cm, keramično prevlečene
F-0260 | Polack dvojne klešče za roženico, z 2x 1x2 zobmi, 0,12 mm, dolžina 7,5 cm
F-0260C | Polack dvojne klešče za roženico, z 2x 1x2 zobmi, 0,12 mm, dolžina 7,5 cm, keramični premaz
F-0270 | Fixation Colibri Forceps, z vezalno ploščico, 1x2 zobe, 0,12 mm, kot 45°, dolžina 7,5 cm
F-0270C | Fixation Colibri Forceps, z vezalno ploščico, 1x2 zobe, 0,12 mm, kot 45°, dolžina 7,5 cm, keramično prevlečene
F-0280 | pinceta Corneal Colibri Utility, z vezalno ploščo, 1x2 zobmi, 0,3 mm, kot 45°, dolžina 7,5 cm
F-0280C | pinceta Corneal Colibri Utility, z vezalno ploščo, 1x2 zobmi, 0,3 mm, kot 45°, dolžina 7,5 cm, keramično prevlečene
F-0290 | Standardne klešče Colibri, z vezalno ploščico, 1x2 zobe, 0,45 mm, kot 45°, dolžina 7,5 cm
F-0290C | Standardne klešče Colibri, z vezalno ploščico, 1x2 zobe, 0,45 mm, kot 45°, dolžina 7,5 cm, keramično prevlečene
F-0291 | Standardne klešče Colibri, z vezalno ploščico, 1x2 zobe, 0,45 mm, kot 45°, dolžina 7,5 cm, rahlo ukrivljene
F-0291C | Standardne klešče Colibri, z vezalno ploščico, 1x2 zobe, 0,45 mm, kot 45°, dolžina: 7,5 cm, rahlo ukrivljene, keramični premaz
F-0300 | Fixation Colibri Forceps, 1x2 zobe, 0,12 mm, kot 45°, dolžina 7,5 cm
F-0300C | Fixation Colibri Forceps, 1x2 zobe, 0,12 mm, kot 45°, dolžina 7,5 cm, keramični premaz
F-0310 | Standardne klešče Colibri, 1x2 zobe, 0,45 mm, kot 45°, dolžina 7,5 cm
F-0310C | Standardne klešče Colibri, 1x2 zobe, 0,45 mm, kot 45°, dolžina 7,5 cm, keramični premaz
F-0320 | pinceta Colibri za roženico, z vezalno ploščo, 1x2 zobmi, 0,3 mm, kot 90°, dolžina 7,5 cm
F-0320C | pinceta Colibri za roženico, z vezalno ploščo, 1x2 zobmi, 0,3 mm, kot 90°, dolžina 7,5 cm, keramično prevlečena
F-0330 | pinceta Colibri za roženico, z vezalno ploščico, 1x2 zobe, 0,45 mm, kot 90°, dolžina 7,5 cm
F-0330C | pinceta Colibri za roženico, z vezalno ploščico, 1x2 zobe, 0,45 mm, kot 90°, dolžina 7,5 cm, keramično prevlečena
F-0340 | pinceta Troutman-Barraquer Colibri, 1x2 zobe, 0,12 mm, kot 90°, dolžina 7,5 cm
F-0340C | pinceta Troutman-Barraquer Colibri, 1x2 zobe, 0,12 mm, kot 90°, dolžina 7,5 cm, keramični premaz
F-0350 | pinceta Corneal Colibri Utility, 1x2 zobe, 0,3 mm, kot 90°, dolžina 7,5 cm
F-0350C | pinceta Corneal Colibri Utility, 1x2 zobe, 0,3 mm, kot 90°, dolžina 7,5 cm, keramični premaz
F-0360 | pinceta Corneal Colibri Utility, 1x2 zobe, 0,45 mm, kot 90°, dolžina 7,5 cm
F-0360C | pinceta Corneal Colibri Utility, 1x2 zobe, 0,45 mm, kot 90°, dolžina 7,5 cm, keramični premaz
F-0380 | Gills Iris pinceta, ukrivljena, 1x2 zobe, 0,40 mm, kot 90°, dolžina 7,5 cm
F-0380C | Gills Iris pinceta, ukrivljena, 1x2 zobe, 0,40 mm, kot 90°, dolžina 7,5 cm, keramični premaz
F-0390 | Pierse Colibri klešče za roženico, z vezalno ploščico, 1x1 Pierse zob, 0,10 mm, dolžina 7,5 cm
F-0390C | Pierse Colibri klešče za roženico, z vezalno ploščico, 1x1 Pierse zob, 0,10 mm, dolžina 7,5 cm, keramično prevlečene
F-0391 | Pierse Colibri klešče za roženico, brez platforme za vezanje, 1x1 Pierse zob 0,10 mm, dolžina 7,5 cm
F-0391C | Pierse Colibri klešče za roženico, brez platforme za vezanje, 1x1 Pierse zob 0,10 mm, dolžina 7,5 cm, keramično prevlečene
F-0400 | Pierse Colibri klešče za roženico, z vezalno ploščico, 1x1 Pierse zob, 0,20 mm, dolžina 7,5 cm
F-0400C | Pierse Colibri klešče za roženico, z vezalno ploščico, 1x1 Pierse zob, 0,20 mm, dolžina 7,5 cm, keramično prevlečena
F-0410 | Gill Iris Forceps, prekrižani nazobčani konici, dolžina 7,5 cm
F-0410C | Gill Iris Forceps, prekrižani nazobčani konici, dolžina 7,5 cm, keramično prevlečene
F-0440 | pinceta za mikrošivanje (model Bonn), ravne, z 5,0 mm vezalno ploščico, dolžina 7,5 cm
F-0440C | pinceta za mikrošivanje (model Bonn), ravne, z 5,0 mm vezalno ploščico, dolžina 7,5 cm, keramični premaz
F-0450 | pinceta za iris (model Bonn), ravna, fino nazobčane, dolžina 7,5 cm
F-0450C | pinceta za iris (model Bonn), ravna, fino nazobčane, dolžina 7,5 cm, s keramičnim premazom
F-0460 | Barsewisch klešče za sprednjo komoro, kotne, z 1,5 mm vezalno ploščico, dolžina 7,5 cm
F-0460C | Barsewisch klešče za sprednjo komoro, kotne, z 1,5 mm vezalno ploščico, dolžina 7,5 cm, keramični premaz
F-0470 | Pinceta za iris (model Bonn), ukrivljena, 6,0 mm, drobno nazobčane, dolžina 7,5 cm
F-0470C | Pinceta za iris (model Bonn), ukrivljena, 6,0 mm, drobno nazobčane, dolžina 7,5 cm, keramični premaz
F-0480 | Pinceta za iris (model Bonn), ukrivljena, 8,0 mm drobno nazobčane, dolžina 7,5 cm
F-0480C | Pinceta za iris (model Bonn), ukrivljena, 8,0 mm drobno nazobčane, dolžina 7,5 cm, keramični premaz
F-0490 | Yoshitomi-Neuhann pinceta za držanje leč „konice s diamantnim prahom“, z eno ravno in eno konv. površina, kratek model, dolžina 7,5 cm
F-0490C | Yoshitomi-Neuhann pinceta za držanje leč „konice s diamantnim prahom“, z eno ravno in eno konična površina, kratek model, dolžina: 7,5 cm, cc
F-0500 | Neumannove implantacijske klešče, dolžina 7,5 cm
F-0500C | Neumannove implantacijske klešče, dolžina 7,5 cm, s keramičnim premazom
F-0510 | Bonn šivalne klešče, ravne, z vezalno ploščico, 1x2 zobe, 0,12 mm, kot 90°, dolžina 7,5 cm
F-0510C | Bonn šivalne klešče, ravne, z vezalno ploščico, 1x2 zobe, 0,12 mm 90° kotom, dolžina 7,5 cm, keramično prevlečene
F-0511 | Bonn šivalne klešče, ravne, z vezalno ploščico, 1x2 zobe, 0,2 mm, kot 90°, dolžina 7,5 cm
F-0511C | Bonn šivalne klešče, ravne, z vezalno ploščico, 1x2 zobe, 0,2 mm, kot 90°, dolžina 7,5 cm, keramično prevlečena
F-0520 | Iris pinceta Bonn model, ravna, 1x2 zobe, 0,12 mm, kot 90°, dolžina 7,5 cm
F-0520C | Iris pinceta Bonn model, ravna, 1x2 zobe, 0,12 mm, kot 90°, dolžina 7,5 cm, keramični premaz
F-0530 | Iris Forceps model Bonn, ukrivljene, 8,0 mm, 1x2 zobe, 0,12 mm, 90° kot, dolžina 7,5 cm, s platformo za vezanje
F-0530C | Iris Forceps model Bonn, ukrivljene, 8,0 mm, 1x2 zobe, 0,12 mm, 90° kot, dolžina 7,5 cm, z vezalno ploščo, keramični premaz
F-0540 | Iris Forceps model Bonn, ukrivljene, 6,0 mm, 1x2 zobe, 0,12 mm, kot 90°, dolžina 7,5 cm
F-0540C | Iris Forceps model Bonn, ukrivljene, 6,0 mm, 1x2 zobe, 0,12 mm, kot 90°, dolžina 7,5 cm, keramični premaz
F-0550 | Iris Forceps model Bonn, ukrivljene, 8,0 mm, 1x2 zobe, 0,12 mm, 90° kot, dolžina 7,5 cm
F-0550C | Iris Forceps model Bonn, ukrivljene, 8,0 mm, 1x2 zobe, 0,12 mm, 90° kot, dolžina 7,5 cm, keramični premaz
F-0560 | Klešče za vezanje roženice, ravne, z izredno fino vezalno ploščico, dolžina 8,5 cm
F-0560C | Klešče za vezanje roženice, ravne, z izredno fino vezalno ploščico, dolžina 8,5 cm, keramično prevlečena
F-0560T | Klešče za vezanje roženice, ravne, z izredno fino vezalno ploščico, dolžina 8,5 cm, iz titana
F-0560TC | Klešče za vezanje roženice, ravne, z izredno fino vezalno ploščico, dolžina 8,5 cm, iz titana, keramično prevlečena
F-0570 | Klešče za vezanje roženice, ukrivljene, z izredno fino vezalno ploščico, dolžina 8,5 cm
F-0570C | Klešče za vezanje roženice, ukrivljene, z izredno fino vezalno ploščico, dolžina 8,5 cm, keramično prevlečena
F-0570T | Klešče za vezanje roženice, ukrivljene, z izredno fino vezalno ploščico, dolžina 8,5 cm, iz titana
F-0570TC | Klešče za vezanje roženice, ukrivljene, z izredno fino vezalno ploščico, dolžina 8,5 cm, iz titana, keramično prevlečena
F-0580 | Pinceta za vezanje roženice, kotna, z izredno tanko 7,0 mm vezalno ploščico, dolžina 8,5 cm
F-0580C | Pinceta za vezanje roženice, kotna, z izredno tanko 7,0 mm vezalno ploščico, dolžina 8,5 cm, keramično prevlečena
F-0580T | Pinceta za vezanje roženice, kotna, z izredno tanko 7,0 mm vezalno ploščico, dolžina 8,5 cm, iz titana
F-0580TC | Pinceta za vezanje roženice, kotna, z izredno tanko 7,0 mm vezalno ploščico, dolžina 8,5 cm, iz titana, keramično prevlečena
F-0590 | Pinceta za fiksiranje roženice, ravna, z vezalno ploščico, 1x1 Pierse zob, 0,1 mm, dolžina 8,5 cm
F-0590C | Pinceta za fiksiranje roženice, ravna, z vezalno ploščico, 1x1 Pierse zob, 0,1 mm, dolžina 8,5 cm, keramično prevlečene
F-0590T | Pinceta za fiksiranje roženice, ravna, z vezalno ploščico, 1x1 Pierse zob, 0,1 mm, dolžina 8,5 cm, iz titana
F-0590TC | Pinceta za fiksiranje roženice, ravna, z vezalno ploščico, 1x1 Pierse zob, 0,1 mm, dolžina 8,5 cm, iz titana, keramično prevlečene
F-0600 | Pinceta za fiksiranje roženice, ravna, z vezalno ploščico, 1x1 Pierse zob, 0,2 mm, dolžina 8,5 cm
F-0600C | Pinceta za fiksiranje roženice, ravna, z vezalno ploščico, 1x1 Pierse zob, 0,2 mm, dolžina 8,5 cm, keramično prevlečen
F-0600T | Pinceta za fiksiranje roženice, ravna, z vezalno ploščico, 1x1 Pierse zob, 0,2 mm, dolžina 8,5 cm, iz titana
F-0600TC | Pinceta za fiksiranje roženice, ravna, z vezalno ploščico, 1x1 Pierse zob, 0,2 mm, dolžina 8,5 cm, iz titana, keramični premaz
F-0610 | Pinceta za fiksiranje roženice, ravna, 1x1 Pierse zobje, 0,2 mm, dolžina 8,5 cm
F-0610C | Pinceta za fiksiranje roženice, ravna, 1x1 Pierse zobje, 0,2 mm, dolžina 8,5 cm keramično prevlečene
F-0610T | Pinceta za fiksiranje roženice, ravna, 1x1 Pierse zobje, 0,2 mm, dolžina 8,5 cm iz titana
F-0610TC | Pinceta za fiksiranje roženice, ravna, 1x1 Pierse zobje, 0,2 mm, dolžina 8,5 cm iz titana, keramično prevlečena
F-0620 | Pinceta za fiksiranje roženice, ravna, 1x1 Pierse zobje, 0,3 mm, dolžina 8,5 cm
F-0620C | Pinceta za fiksiranje roženice, ravna, 1x1 Pierse zobje, 0,3 mm, dolžina 8,5 cm, s keramičnim premazom
F-0620T | Pinceta za fiksiranje roženice, ravna, 1x1 Pierse zobje, 0,3 mm, dolžina 8,5 cm, iz titana
F-0620TC | Pinceta za fiksiranje roženice, ravna, 1x1 Pierse zobje, 0,3 mm, dolžina 8,5 cm, iz titana, keramično prevlečena
F-0630 | Pinceta za fiksiranje roženice, ukrivljena, z vezalno ploščico, 1x1 Pierse zob, 0,1 mm, dolžina 8,5 cm
F-0630C | Pinceta za fiksiranje roženice, ukrivljena, z vezalno ploščico, 1x1 Pierse zob, 0,1 mm, dolžina 8,5 cm, keramično prevlečene
F-0630T | Pinceta za fiksiranje roženice, ukrivljena, z vezalno ploščico, 1x1 Pierse zob, 0,1 mm, dolžina 8,5 cm, iz titana
F-0630TC | Pinceta za fiksiranje roženice, ukrivljena, z vezalno ploščico, 1x1 Pierse zob, 0,1 mm, dolžina 8,5 cm, iz titana, keramično prevlečene
F-0640 | Pinceta za fiksiranje roženice, kotna, z vezalno ploščico, 1x1 Pierse zob, 0,1 mm, dolžina 8,5 cm
F-0640C | Pinceta za fiksiranje roženice, kotna, z vezalno ploščico, 1x1 Pierse zob, 0,1 mm, dolžina 8,5 cm, keramično prevlečene
F-0640T | Pinceta za fiksiranje roženice, kotna, z vezalno ploščico, 1x1 Pierse zob, 0,1 mm, dolžina 8,5 cm, iz titana
F-0640TC | Pinceta za fiksiranje roženice, kotna, z vezalno ploščico, 1x1 Pierse zob, 0,1 mm, dolžina 8,5 cm, iz titana, keramično prevlečene
F-0650 | Pinceta za šivanje roženice, ravna, z vezalno ploščico, 1x2 zobe, 0,12 mm, kot 90°, dolžina 8,5 cm
F-0650C | Pinceta za šivanje roženice, ravna, z vezalno ploščico, 1x2 zobe, 0,12 mm, kot 90°, dolžina 8,5 cm, keramično prevlečene
F-0650T | Pinceta za šivanje roženice, ravna, z vezalno ploščico, 1x2 zobe, 0,12 mm, kot 90°, dolžina 8,5 cm, iz titana
F-0650TC | Pinceta za šivanje roženice, ravna, z vezalno ploščico, 1x2 zobe, 0,12 mm, kot 90°, dolžina 8,5 cm, iz titana, keramično prevlečene
F-0651 | Pinceta za šivanje roženice, ravna, z vezalno ploščico, 1x2 zobe, 0,25 mm, kot 90°, dolžina 8,5 cm
F-0651C | Pinceta za šivanje roženice, ravna, z vezalno ploščico, 1x2 zobe, 0,25 mm, kot 90°, dolžina 8,5 cm, keramično prevlečene
F-0660 | Pinceta za šivanje roženice, ravna, z vezalno ploščico, 1x2 zobe, 0,12 mm, 45° kot, dolžina 8,5 cm
F-0660C | Pinceta za šivanje roženice, ravna, z vezalno ploščico, 1x2 zobe, 0,12 mm, 45° kot, dolžina 8,5 cm, keramično prevlečen
F-0660T | Pinceta za šivanje roženice, ravna, z vezalno ploščico, 1x2 zobe, 0,12 mm, 45° kot, dolžina 8,5 cm, iz titana
F-0660TC | Pinceta za šivanje roženice, ravna, z vezalno ploščico, 1x2 zobe, 0,12 mm, 45° kot, dolžina: 8,5 cm, iz titana, keramično prevlečen
F-0670 | Pinceta za šivanje roženice, ukrivljena z vezalno ploščico, 1x2 zobe, 0,12 mm, kot 90°, dolžina 8,5 cm
F-0670C | Pinceta za šivanje roženice, ukrivljena z vezalno ploščico, 1x2 zobe, 0,12 mm, kot 90°, dolžina 8,5 cm, keramično prevlečene
F-0670T | Pinceta za šivanje roženice, ukrivljena z vezalno ploščico, 1x2 zobe, 0,12 mm, kot 90°, dolžina 8,5 cm, iz titana
F-0670TC | Pinceta za šivanje roženice, ukrivljena z vezalno ploščico, 1x2 zobe, 0,12 mm, kot 90°, dolžina 8,5 cm, iz titana, keramično prevlečene
F-0680 | Pinceta za šivanje roženice, ukrivljena z vezalno ploščico, 1x2 zobe, 0,12 mm, 45° kot, dolžina 8,5 cm
F-0680C | Pinceta za šivanje roženice, ukrivljena z vezalno ploščico, 1x2 zobe, 0,12 mm, 45° kot, dolžina 8,5 cm, keramično prevlečen
F-0680T | Pinceta za šivanje roženice, ukrivljena z vezalno ploščico, 1x2 zobe, 0,12 mm, 45° kot, dolžina 8,5 cm, iz titana
F-0680TC | Pinceta za šivanje roženice, ukrivljena z vezalno ploščico, 1x2 zobe, 0,12 mm, 45° kot, dolžina: 8,5 cm, iz titana, keramično prevlečen
F-0690 | Pinceta za šivanje roženice, ukrivljena, z vezalno ploščico, 1x2 zobe, 0,12 mm, kot 90°, dolžina 8,5 cm
F-0690C | Pinceta za šivanje roženice, ukrivljena, z vezalno ploščico, 1x2 zobe, 0,12 mm, kot 90°, dolžina 8,5 cm, keramično prevlečene
F-0690T | Pinceta za šivanje roženice, ukrivljena, z vezalno ploščico, 1x2 zobe, 0,12 mm, kot 90°, dolžina 8,5 cm, iz titana
F-0690TC | Pinceta za šivanje roženice, ukrivljena, z vezalno ploščico, 1x2 zobe, 0,12 mm, kot 90°, dolžina 8,5 cm, iz titana, keramično prevlečene
F-0700 | Pinceta za šivanje roženice, ukrivljena, z vezalno ploščico, 1x2 zobe, 0,12 mm, 45° kot, dolžina 8,5 cm
F-0700C | Pinceta za šivanje roženice, ukrivljena, z vezalno ploščico, 1x2 zobe, 0,12 mm, 45° kot, dolžina 8,5 cm, keramično prevlečen
F-0700T | Pinceta za šivanje roženice, ukrivljena, z vezalno ploščico, 1x2 zobe, 0,12 mm, 45° kot, dolžina 8,5 cm, iz titana
F-0700TC | Pinceta za šivanje roženice, ukrivljena, z vezalno ploščico, 1x2 zobe, 0,12 mm, 45° kot, dolžina: 8,5 cm, iz titana, keramično prevlečen
F-0710 | Pinceta za roženico Colibri, ravna, z 5,0 mm vezalno ploščico, dolžina 8,5 cm
F-0710C | Pinceta za roženico Colibri, ravna, z 5,0 mm vezalno ploščico, dolžina 8,5 cm, keramično prevlečena
F-0710T | Pinceta za roženico Colibri, ravna, z 5,0 mm vezalno platformo 5,0 mm, dolžina 8,5 cm, iz titana
F-0710TC | Pinceta za roženico Colibri, ravna, z 5,0 mm vezalno platformo 5,0 mm, dolžina 8,5 cm, iz titana, keramično prevlečena
F-0720 | Colibri klešče za roženico, z 5,0 mm vezalno platformo, izredno občutljive konice, dolžina 8,5 cm
F-0720C | Colibri klešče za roženico, z 5,0 mm vezalno platformo, izredno občutljive ostri konici, dolžina 8,5 cm, keramično prevlečeni
F-0720T | Colibri klešče za roženico, z 5,0 mm vezalno platformo, izredno občutljive ostri konici, dolžina 8,5 cm, iz titana
F-0720TC | Colibri klešče za roženico, z 5,0 mm vezalno platformo, izredno občutljive konice, dolžina: 8,5 cm, iz titana, keramično prevlečene
F-0730 | Pinceta za odstranjevanje, z zašiljenimi konicami dolžina 8,5 cm
F-0730C | Pinceta za odstranjevanje, z zašiljenimi konicami dolžina 8,5 cm, keramično prevlečene
F-0730T | Pinceta za odstranjevanje, z zašiljenimi konicami dolžina 8,5 cm, iz titana
F-0730TC | Pinceta za odstranjevanje, z zašiljenimi konicami dolžina 8,5 cm, iz titana, s keramičnim premazom
F-0740 | Pinceta za fiksiranje roženice, ravna, 1x1 Pierse zobje, 0,2 mm, dolžina 8,5 cm
F-0740C | Pinceta za fiksiranje roženice, ravna, 1x1 Pierse zobje, 0,2 mm, dolžina 8,5 cm s keramičnim premazom
F-0740T | Pinceta za fiksiranje roženice, ravna, 1x1 Pierse zobje, 0,2 mm, dolžina 8,5 cm iz titana
F-0740TC | Pinceta za fiksiranje roženice, ravna, 1x1 Pierse zobje, 0,2 mm, dolžina 8,5 cm iz titana, keramično prevlečena
F-0750 | Pinceta za fiksiranje roženice, ukrivljena, 1x1 Pierse zobje, 0,2 mm, dolžina 8,5 cm
F-0750C | Pinceta za fiksiranje roženice, ukrivljena, 1x1 Pierse zobje, 0,2 mm, dolžina 8,5 cm s keramičnim premazom
F-0750T | Pinceta za fiksiranje roženice, ukrivljena, 1x1 Pierse zobje, 0,2 mm, dolžina 8,5 cm iz titana
F-0750TC | Pinceta za fiksiranje roženice, ukrivljena, 1x1 Pierse zobje, 0,2 mm, dolžina 8,5 cm iz titana, keramično prevlečena
F-0760 | Pinceta za fiksiranje roženice, kotna, z vezalno ploščico, 1x1 Pierse zob, 0,2 mm, dolžina 8,5 cm
F-0760C | Pinceta za fiksiranje roženice, kotna, z vezalno ploščico, 1x1 Pierse zob, 0,2 mm, dolžina 8,5 cm, keramično prevlečen
F-0760T | Pinceta za fiksiranje roženice, kotna, z vezalno ploščico, 1x1 Pierse zob, 0,2 mm, dolžina 8,5 cm, iz titana
F-0760TC | Pinceta za fiksiranje roženice, kotna, z vezalno ploščico, 1x1 Pierse zob, 0,2 mm, dolžina 8,5 cm, iz titana, keramični premaz
F-0770 | Pinceta za fiksiranje roženice, kotna, z 1x1 Pierse zobmi, 0,2 mm, dolžina 8,5 cm
F-0770C | Pinceta za fiksiranje roženice, kotna, z 1x1 Pierse zobmi, 0,2 mm, dolžina 8,5 cm, keramično prevlečena
F-0770T | Pinceta za fiksiranje roženice, kotna, z 1x1 Pierse zobmi, 0,2 mm, dolžina 8,5 cm, iz titana
F-0770TC | Pinceta za fiksiranje roženice, kotna, z 1x1 Pierse zobmi, 0,2 mm, dolžina 8,5 cm, iz titana, keramično prevlečena
F-0780 | Pinceta za fiksiranje roženice, kotna, 1x1 Pierse zobje, 0,3 mm, dolžina 8,5 cm
F-0780C | Pinceta za fiksiranje roženice, kotna, 1x1 Pierse zobje, 0,3 mm, dolžina 8,5 cm, keramično prevlečene
F-0780T | Pinceta za fiksiranje roženice, kotna, 1x1 Pierse zobje, 0,3 mm, dolžina 8,5 cm, iz titana
F-0780TC | Pinceta za fiksiranje roženice, kotna, 1x1 Pierse zobje, 0,3 mm, dolžina 8,5 cm, iz titana, keramično prevlečena
F-0790 | Colibri klešče za fiksiranje roženice, z vezalno ploščico, 1x1 Pierse zob, 0,1 mm, dolžina 8,5 cm
F-0790C | Colibri klešče za fiksiranje roženice, z vezalno ploščico, 1x1 Pierse zob, 0,1 mm, dolžina 8,5 cm, keramično prevlečene
F-0790T | Colibri klešče za fiksiranje roženice, z vezalno ploščico, 1x1 Pierse zob, 0,1 mm, dolžina 8,5 cm, iz titana
F-0790TC | Colibri klešče za fiksiranje roženice, z vezalno ploščico, 1x1 Pierse zob, 0,1 mm, dolžina 8,5 cm, iz titana, keramično prevlečene
F-0800 | Colibri klešče za fiksiranje roženice, z vezalno ploščico, 1x1 Pierse zob, 0,3 mm, dolžina 8,5 cm
F-0800C | Colibri klešče za fiksiranje roženice, z vezalno ploščico, 1x1 Pierse zob, 0,3 mm, dolžina 8,5 cm, keramično prevlečene
F-0800T | Colibri klešče za fiksiranje roženice, z vezalno ploščico, 1x1 Pierse zob, 0,3 mm, dolžina 8,5 cm, iz titana
F-0800TC | Colibri klešče za fiksiranje roženice, z vezalno ploščico, 1x1 Pierse zob, 0,3 mm, dolžina 8,5 cm, iz titana, keramično prevlečena
F-0810 | Colibri klešče za roženico, ravne z vezalno ploščico, 1x2 zobe, 0,12 mm, kot 90°, dolžina 8,5 cm
F-0810C | Colibri klešče za roženico, ravne z vezalno ploščico, 1x2 zobe, 0,12 mm, kot 90°, dolžina 8,5 cm, keramično prevlečene
F-0810T | Colibri klešče za roženico, ravne z vezalno ploščico, 1x2 zobe, 0,12 mm, kot 90°, dolžina 8,5 cm, iz titana
F-0810TC | Colibri klešče za roženico, ravne z vezalno ploščico, 1x2 zobe, 0,12 mm, kot 90°, dolžina 8,5 cm, iz titana, keramično prevlečene
F-0820 | Colibri klešče za roženico, z vezalno ploščico, 1x2 zobe, 0,12 mm, 45° kot, dolžina 8,5 cm
F-0820C | Colibri klešče za roženico, z vezalno ploščico, 1x2 zobe, 0,12 mm, 45° kot, dolžina 8,5 cm, keramično prevlečen
F-0820T | Colibri klešče za roženico, z vezalno ploščico, 1x2 zobe, 0,12 mm, 45° kot, dolžina 8,5 cm, iz titana
F-0820TC | Colibri klešče za roženico, z vezalno ploščico, 1x2 zobe, 0,12 mm, 45° kot, dolžina: 8,5 cm, iz titana, keramično prevlečen
F-0830 | Paufique šivne klešče, z 5,0 mm vezalno ploščico, standardne čeljusti, dolžina 8,5 cm
F-0830C | Paufique šivne klešče, z 5,0 mm vezalno ploščico, standardne čeljusti, dolžina 8,5 cm, keramični premaz
F-0840 | Paufique šivne klešče, z 5,0 mm vezalno ploščico, zelo občutljive čeljusti, dolžina 8,5 cm
F-0840C | Paufique šivne klešče, z 5,0 mm vezalno ploščico, zelo občutljive čeljusti, dolžina: 8,5 cm, keramični premaz
F-0850 | Šivne klešče St. (model Martin), z 5,0 mm vezalno ploščo, 1x2 zobmi, 0,12 mm, kot 90°, dolžina 8,5 cm
F-0850C | Šivne klešče St. (model Martin), z 5,0 mm vezalno ploščo, 1x2 zobmi, 0,12 mm, kot 90°, dolžina 8,5 cm, keramični premaz
F-0860 | Šivne klešče St. (model Martin), z 5,0 mm vezalno ploščo, 1x2 zobmi, 0,3 mm, kot 90°, dolžina 8,5 cm
F-0860C | Šivne klešče St. (model Martin), z 5,0 mm vezalno ploščo, 1x2 zobmi, 0,3 mm, kot 90°, dolžina 8,5 cm, cer coat
F-0870 | Pinceta za šivanje (model Paufique), z 5,0 mm vezalno ploščo, 1x2 zobmi, 0,12 mm, kot 45°, dolžina 8,5 cm
F-0870C | Pinceta za šivanje (model Paufique), z 5,0 mm vezalno ploščo, 1x2 zobmi, 0,12 mm, kot 45°, dolžina 8,5 cm, cer coat
F-0880 | Paufique šivne klešče, z 5,0 mm vezalno ploščo, 1x2 zobmi, 0,3 mm, kot 45°, dolžina 8,5 cm
F-0880C | Paufique šivne klešče, z 5,0 mm vezalno ploščo, 1x2 zobmi, 0,3 mm, kot 45°, dolžina 8,5 cm, cer coat
F-0890 | Pinceta za šivanje Manhattan Eye & Ear, z 5,0 mm vezalno ploščo, 1x2 zobmi, 0,5 mm, kot 45°, dolžina 8,5 cm
F-0890C | Pinceta za šivanje Manhattan Eye & Ear, z 5,0 mm vezalno ploščo, 1x2 zobmi, 0,5 mm, kot 45°, dolžina 8,5 cm, cer coat
F-0900 | Paufique šivalne klešče, ravne, z 5,0 mm vezalno ploščo, 1x2 zobmi, 0,7 mm, kot 45°, dolžina 8,5 cm
F-0900C | Paufique šivalne klešče, ravne, z 5,0 mm vezalno ploščo, 1x2 zobmi, 0,7 mm, kot 45°, dolžina 8,5 cm, cer coat
F-0910 | Pinceta za šivanje, model St. Martin, 1x2 zobe, 0,8 mm, kot 45°, dolžina 8,5 cm
F-0910C | Pinceta za šivanje, model St. Martin, 1x2 zobe, 0,8 mm, kot 45°, dolžina 8,5 cm, keramično prevlečena
F-0911 | Pinceta za šivanje, model St. Martin, 1x2 zobe, 0,8 mm, kot 45°, dolžina 7,5 cm
F-0911C | Pinceta za šivanje, model St. Martin, 1x2 zobe, 0,8 mm, kot 45°, dolžina 7,5 cm, keramični premaz
F-0920 | Paufique šivne klešče, z vezalno ploščico, 1x2 zobe, 0,9 mm, 45° kot, dolžina 8,5 cm
F-0920C | Paufique šivne klešče, z vezalno ploščico, 1x2 zobe, 0,9 mm, 45° kot, dolžina 8,5 cm, keramično prevlečen
F-0930 | Sauer šivne klešče, ravne, 1x2 zobe, 0,5 mm, kot 45°, dolžina 8,5 cm
F-0930C | Sauer šivne klešče, ravne, 1x2 zobe, 0,5 mm, kot 45°, dolžina 8,5 cm, keramično prevlečena
F-0940 | Šivne klešče (model Tuebingen), z 5,0 mm vezalno ploščico, zelo občutljive, dolžina 8,5 cm
F-0940C | Šivne klešče (model Tuebingen), z 5,0 mm vezalno ploščico, zelo občutljive, dolžina 8,5 cm, keramični premaz
F-0950 | McPhersonove klešče za vezanje, ravne, z 5,0 mm vezalno ploščico, dolžina 8,5 cm
F-0950C | Mc Phersonove klešče za vezanje, ravne, s platformo 5,00 mm, dolžina 8,5 cm, keramični premaz
F-0960 | McPhersonove klešče za vezanje, ukrivljene, z 5,0 mm vezalno ploščico, dolžina 8,5 cm
F-0960C | McPhersonove klešče za vezanje, ukrivljene, z 5,0 mm vezalno ploščico, dolžina 8,5 cm, keramični premaz
F-0970 | Kelman-McPherson klešče za vezanje, ukrivljene, 7,5 mm, s 5,0 mm vezalno platformo, dolžina 8,5 cm
F-0970C | Kelman-McPherson klešče za vezanje, ukrivljene, 7,5 mm, s 5,0 mm vezalno platformo, dolžina 8,5 cm, keramično prevlečena
F-0980 | Bechert-McPherson klešče za vezanje, ukrivljene, 10,0 mm, s 5,0 mm vezalno platformo, dolžina 8,5 cm
F-0980C | Bechert-McPherson klešče za vezanje, ukrivljene, 10,0 mm, s 5,0 mm vezalno platformo, dolžina 8,5 cm, keramično prevlečena
F-0990 | Sheets McPherson IOL klešče, ukrivljene, 10,0 mm, z nazobčanimi konicami, dolžina 8,5 cm
F-0990C | Sheets McPherson IOL klešče, ukrivljene, 10,0 mm, z nazobčanimi konicami, dolžina 8,5 cm, s keramičnim premazom
F-1000 | Utrata klešče za kapsuloreksis, ukrivljene, trikotni konici, dolžina 8,5 cm
F-1000C | Utrata klešče za kapsuloreksis, ukrivljene, trikotni konici, dolžina 8,5 cm, s keramičnim premazom
F-1003 | MIC Utrata kapsuloreksis pinceta, trikotni konici, 14,0 mm, ukrivljeni, zelo občutljiva ročaja, dolžina 8,5 cm
F-1003C | MIC Utrata kapsuloreksis pinceta, trikotni konici, 14,0 mm, ukrivljeni, zelo občutljiva ročaja, dolžina: 8,5 cm, cer. prevleka
F-1004 | MIC Jaffe kapsuloreksis pinceta, oljčaste konice, 14,0 mm, ukrivljene, zelo občutljiva ročaja, dolžina 8,5 cm
F-1004C | MIC Jaffe kapsuloreksis pinceta, oljčaste konice, 14,0 mm, ukrivljene, zelo občutljiva ročaja, dolžina: 8,5 cm, cer. prevleka
F-1010 | Lehner Capsulorhexis Forceps, ukrivljen, trikotni konici, dolžina 8,5 cm
F-1010C | Lehner Capsulorhexis Forceps, ukrivljen, trikotni konici, dolžina 8,5 cm, s keramičnim premazom
F-1020 | Gimbelove klešče za kapsuloreksis, ukrivljene, odprtina samo 3,0 mm, trikotni konici, dolžina 8,5 cm
F-1020C | Gimbelove klešče za kapsuloreksis, ukrivljene, odprtina samo 3,0 mm, trikotni konici, dolžina: 8,5 cm, cer coat
F-1025 | Arruga kapsularne klešče, ukrivljene, dolžina 9,8 cm
F-1025C | Arruga kapsularne klešče, ukrivljene, dolžina 9,8 cm, s keramičnim premazom
F-1030 | Lehner Capsulorhexis Forceps, ukrivljene, prekrižano nazobčane, trikotni konici, dolžina 8,5 cm
F-1030C | Lehner Capsulorhexis Forceps, ukrivljene, prekrižano nazobčane, trikotni konici, dolžina: 8,5 cm, cer coat
F-1040 | McPhersonove klešče za roženico, ravne, z 5,0 mm vezalno ploščico, 1x2 zobmi, 0,12 mm, kot 90°, dolžina 8,5 cm
F-1040C | McPhersonove klešče za roženico, ravne, s platformo 5,0 mm, 1x2 zobmi, 0,12 mm kot 90°, dolžina 8,5 cm, keramično prevlečene
F-1050 | Bonnove vezalne klešče, ravne, z 5,0 mm vezalno ploščico, za 9,0–11,0 šive, dolžina 9,5 cm
F-1050C | Bonnove vezalne klešče, ravne, z 5,0 mm vezalno ploščico, za 9,0–11,0 šive, dolžina: 9,5 cm, keramični premaz
F-1060 | Bonnove klešče za vezanje, ukrivljene, z 5,0 mm vezalno ploščico, za 9,0–11,0 šive, dolžina 9,5 cm
F-1060C | Bonnove klešče za vezanje, ukrivljene, z 5,0 mm vezalno ploščico, za 9,0–11,0 šive, dolžina: 9,5 cm, keramični premaz
F-1070 | Bonn klešče za vezanje, kotne, z 5,0 mm vezalno ploščico, za 9,0–11,0 šive, dolžina 9,5 cm
F-1070C | Bonn klešče za vezanje, kotne, z 5,0 mm vezalno ploščico, za 9,0–11,0 šive, dolžina: 9,5 cm, keramični premaz
F-1080 | Bonn klešče ravne (dolgi model), 1x2 zobe, 0,12 mm, kot 90°, dolžina 9,5 cm
F-1080C | Bonn klešče ravne (dolgi model), 1x2 zobe, 0,12 mm, kot 90°, dolžina 9,5 cm, keramično prevlečene
F-1090 | Bonn klešče, ravne (dolgi model), z 5,0 mm vezalno ploščo, 1x2 zobmi, 0,12 mm, kotom 90°, dolžina 9,5 cm
F-1090C | Bonn klešče, ravne (dolgi model), z 5,0 mm vezalno ploščo, 1x2 zobmi, 0,12 mm, kot 90°, dolžina 9,5 cm, keramično prevlečena
F-1100 | Bonn klešče, ravne (dolgi model), z 5,0 mm vezalna platforma, 1x2 zobe, 0,5 mm, kotom 90°, dolžina 9,5 cm
F-1100C | Bonn klešče, ravne (dolgi model), z 5,0 mm vezalna platforma, 1x2 zobe, 0,5 mm, kot 90°, dolžina 9,5 cm, keramično prevlečena
F-1110 | Thorpe klešče za fiksiranje konjunktive, ravne, z vezalno ploščo, 2x3 zobe 0,12 mm, kot 90°, dolžina 9,5 cm
F-1110C | Thorpe klešče za fiksiranje konjunktive, ravne, z vezalno ploščo, 2x3 zobe 0,12 mm, kot 90°, dolžina 9,5 cm, keramični premaz
F-1120 | Thorpe klešče za fiksiranje konjunktive, ravne, z vezalno ploščo, 2x3 zobe 0,6 mm, kot 90°, dolžina 9,5 cm
F-1120C | Thorpe klešče za fiksiranje konjunktive, ravne, z vezalno ploščo, 2x3 zobe 0,6 mm, kot 90°, dolžina 9,5 cm, cer coat
F-1130 | Lester Fixation Forceps, ravne, 2x3 zobe, 0,6 mm, kot 90°, dolžina 9,5 cm
F-1130C | Lester Fixation Forceps, ravne, 2x3 zobe, 0,6 mm, kot 90°, dolžina 9,5 cm, keramični premaz
F-1135 | Buratto klešče za vstavljanje trdnih IOL rahlo ukrivljene, nazobčane, v obliki diska konice, 9,5 cm
F-1135C | Buratto klešče za vstavljanje trdnih IOL rahlo ukrivljene, nazobčane, v obliki diska konice, 9,5 cm, keramično prevlečene
F-1140 | Castroviejo klešče za vezanje, ravne, z 5,0 mm vezalno ploščico, dolžina 11,0 cm
F-1140C | Castroviejo klešče za vezanje, ravne, z 5,0 mm vezalno ploščico, dolžina 11,0 cm, keramično prevlečene
F-1150 | Kelman McPherson klešče za vezanje, kotne, 7,5 mm, z vezalno ploščico, dolžina 11,0 cm
F-1150C | Kelman McPherson klešče za vezanje, kotne, 7,5 mm, z vezalno ploščico, dolžina 11,0 cm, keramično prevlečene
F-1151 | Kelman McPherson klešče za vezanje, kotne, 9,0 mm, s platformo za vezanje, dolžina 11,0 cm
F-1151C | Kelman McPherson klešče za vezanje, kotne, 9,0 mm, s platformo za vezanje, dolžina 11,0 cm, keramično prevlečene
F-1160 | Utrata klešče za kapsuloreksis, ukrivljene, trikotne konice, dolžina 11,0 cm
F-1160C | Utrata klešče za kapsuloreksis, ukrivljene, trikotne konice, dolžina 11,0 cm, s keramičnim premazom
F-1161 | Utrata klešče za kapsuloreksis, ukrivljene, izredno tanke dolge ročice, ultra tanke konice za prijemanje, dolžina 11,0 cm
F-1161C | Utrata klešče za kapsuloreksis, ukrivljene, izredno tanke dolge ročice, ultra tanke konice za prijemanje, dolžina 11,0 cm, keramični premaz
F-1170 | Jaffe Capsulorhexis Forceps, ukrivljen izredno tanke dolge ročice, ultra tanke topi konice, dolžina 11,0 cm
F-1170C | Jaffe Capsulorhexis Forceps, ukrivljen izredno tanke dolge ročice, ultra tanke topi konice, dolžina 11,0 cm, keramični premaz
F-1180 | Castroviejo-Colibri Pierce Forceps, z 7,5 mm vezalno ploščo, dolžina 11,0 cm
F-1180C | Castroviejo-Colibri Pierce Forceps, z 7,5 mm vezalno ploščo, dolžina 11,0 cm, keramično prevlečene
F-1190 | Castroviejo šivalne klešče, z 6,0 mm vezalno platformo, 1x2 zobmi, 0,12 mm, kot 45°, dolžina 11,0 cm
F-1190C | Castroviejo šivalne klešče, z 6,0 mm vezalno platformo, 1x2 zobmi, 0,12 mm, kot 45°, L: 11,0 cm, cer. prevlečene
F-1200 | Castroviejo šivalne klešče, z 6,0 mm vezalno platformo, 1x2 zobmi, 0,3 mm, kot 45°, dolžina 11,0 cm
F-1200C | Castroviejo šivalne klešče, z 6,0 mm vezalno platformo, 1x2 zobmi, 0,3 mm, kot 45°, L: 11,0 cm, keramično prevlečena
F-1210 | Castroviejo šivalne klešče, z 6,0 mm vezalno platformo, 1x2 zobmi, 0,5 mm, kot 45°, dolžina 11,0 cm
F-1210C | Castroviejo šivalne klešče, z 6,0 mm vezalno platformo, 1x2 zobmi, 0,5 mm, kot 45°, L: 11,0 cm, s keramično prevleko
F-1211 | Castroviejo šivalne klešče, bajonetne, z 7,0 mm vezalno ploščo, 1x2 zobmi, 0,5 mm, dolžina 11,0 cm
F-1211C | Castroviejo šivalne klešče, bajonetne, z 7,0 mm vezalno ploščo, 1x2 zobmi, 0,5 mm, dolžina 11,0 cm, keramično prevlečena
F-1220 | Castroviejo šivalne klešče, z 6,0 mm vezalno platformo, 1x2 zobmi, 0,9 mm, kot 45°, dolžina 11,0 cm
F-1220C | Castroviejo šivalne klešče, z 6,0 mm vezalno platformo, 1x2 zobmi, 0,9 mm, kot 45°, dolžina 11,0 cm, keramični premaz
F-1230 | Castroviejo šivalne klešče, z 6,0 mm vezalno platformo, 1x2 zobmi, 1,5 mm, kot 45°, dolžina 11,0 cm
F-1230C | Castroviejo šivalne klešče, z 6,0 mm vezalno platformo, 1x2 zobmi, 1,5 mm, kot 45°, dolžina 11,0 cm, keramični premaz
F-1240 | Snider-Castroviejo šivi Fcps, z 6 mm vezalna ploščica, 1x2 zoba, 0,12 mm, kot 45°, z zaporo, dolžina 11,0 cm
F-1240C | Snider-Castroviejo šivi Fcps, z 6 mm vezalna ploščica, 1x2 zoba, 0,12 mm, kot 45°, z zaporo, dolžina 11,0 cm, keramično prevlečena
F-1250 | Castroviejo šivalne klešče, 1x2 zobe, 0,3 mm, kot 45°, dolžina 11,0 cm
F-1250C | Castroviejo šivalne klešče, 1x2 zobe, 0,3 mm, kot 45°, dolžina 11,0 cm, keramično prevlečene
F-1260 | Castroviejo šivalne klešče, 1x2 zobe, 0,5 mm, kot 45°, dolžina 11,0 cm
F-1260C | Castroviejo šivalne klešče, 1x2 zobe, 0,5 mm, kot 45°, dolžina 11,0 cm, keramično prevlečene
F-1270 | Castroviejo šivalne klešče, 1x2 zobe, 0,9 mm, kot 45°, dolžina 11,0 cm
F-1270C | Castroviejo šivalne klešče, 1x2 zobe, 0,9 mm, kot 45°, dolžina 11,0 cm, keramično prevlečene
F-1280 | Bonn Iris Forceps, z vezalno ploščo, 1x2 zobe, 0,12 mm, kot 90°, dolžina 11,0 cm
F-1280C | Bonn Iris Forceps, z vezalno ploščo, 1x2 zobe, 0,12 mm, kot 90°, dolžina 11,0 cm, keramično prevlečene
F-1290 | McPhersonove klešče za roženico, z 5,0 mm vezalno ploščo, 1x2 zobmi, 0,4 mm, kot 90°, dolžina 11,0 cm
F-1290C | McPhersonove klešče za roženico, z 5,0 mm vezalno ploščo, 1x2 zobmi, 0,4 mm, kot 90°, dolžina 11,0 cm, keramični premaz
F-1300 | Castroviejo šivne klešče, kotne, z 6,0 mm vezalno platformo, 1x2 zobmi, 0,12 mm, kot 45°, dolžina 11,0 cm
F-1300C | Castroviejo šivne klešče, kotne, z 6,0 mm vezalno platformo, 1x2 zobmi, 0,12 mm, kot 45°, dolžina 11,0 cm, cer. prevleka
F-1310 | Castroviejo šivne klešče, kotne, z 6,0 mm vezalno platformo, 1x2 zobmi, 0,3 mm, kot 45°, dolžina 11,0 cm
F-1310C | Castroviejo šivne klešče, kotne, z 6,0 mm vezalno platformo, 1x2 zobmi, 0,3 mm, kot 45°, dolžina 11,0 cm, cer-premaz
F-1320 | Castroviejo šivne klešče, kotne, z 6,0 mm vezalno platformo, 1x2 zobmi, 0,5 mm, kot 45°, dolžina 11,0 cm
F-1320C | Castroviejo šivne klešče, kotne, z 6,0 mm vezalno platformo, 1x2 zobmi, 0,5 mm, kot 45°, dolžina 11,0 cm, cer-premaz
F-1330 | Troutmanove fiksirne klešče, ukrivljene, 1x2 zobe, 0,9 mm, kot 45°, dolžina 11,0 cm
F-1330C | Troutmanove fiksirne klešče, ukrivljene, 1x2 zobe, 0,9 mm, kot 45°, dolžina 11,0 cm, keramični premaz
F-1340 | McPhersonove klešče za roženico, ukrivljene, z 5,0 mm vezalno ploščo, 1x2 zobmi, 0,3 mm, kot 90°, dolžina 11,0 cm
F-1340C | McPhersonove klešče za roženico, ukrivljene, z 5,0 mm vezalno ploščo, 1x2 zobmi, 0,3 mm, kot 90°, dolžina 11,0 cm, keramični premaz
F-1350 | McPhersonove klešče za roženico, ukrivljene, z 5,0 mm vezalno ploščo, 1x2 zobmi, 0,4 mm, kot 90°, dolžina 11,0 cm
F-1350C | McPhersonove klešče za roženico, ukrivljene, z 5,0 mm vezalno ploščo, 1x2 zobmi, 0,4 mm, kot 90°, dolžina 11,0 cm, keramični premaz
F-1360 | Castroviejo-Colibri pinceta, z 6,0 mm vezalno platformo, 1x2 zobmi, 0,12 mm, kot 45°, dolžina 11,0 cm
F-1360C | Castroviejo-Colibri pinceta, z 6,0 mm vezalno platformo, 1x2 zobmi, 0,12 mm, kot 45°, dolžina 11,0 cm, keramični premaz
F-1370 | pinceta Colibri za roženico, z 6,0 mm vezalno platformo, 1x2 zobmi, 0,5 mm, kot 45°, dolžina 11,0 cm
F-1370C | pinceta Colibri za roženico, z 6,0 mm vezalno platformo, 1x2 zobmi, 0,5 mm, kot 45°, dolžina 11,0 cm, cer-premaz
F-1380 | Colibri pinceta, z vezalno ploščo, 1x2 zobe, 0,12 mm, kot 90°, dolžina 11,0 cm
F-1380C | Colibri pinceta, z vezalno ploščo, 1x2 zobe, 0,12 mm, kot 90°, dolžina 11,0 cm, keramično prevlečene
F-1390 | pinceta Colibri za roženico, 1x2 zobe, 0,12 mm, kot 90°, dolžina 11,0 cm
F-1390C | pinceta Colibri za roženico, 1x2 zobe, 0,12 mm, kot 90°, dolžina 11,0 cm, keramično prevlečene
F-1400 | Stern-Castroviejo fiksirni pincet, z 6,0 mm vezalno ploščo, 1x2 zobmi, 0,5 mm, kot 45°, z zaporo, dolžina 11,0 cm
F-1400C | Stern-Castroviejo fiksirni pincet, z 6,0 mm vezalno ploščo, 1x2 zobmi, 0,5 mm, kot 45°, z zaporo, dolžina: 11,0 cm, cer coat
F-1410 | Moody fiksirni pincet, desni, 1x2 zobmi, 0,5 mm, kot 45°, z zaporo, dolžina 11,0 cm
F-1410C | Moody fiksirni pincet, desni, 1x2 zobmi, 0,5 mm, kot 45°, z zaporo, dolžina 11,0 cm, keramično prevlečene
F-1420 | Moody Fixation Forceps, levi, 1x2 zobmi, 0,5 mm, kot 45°, z zaporo, dolžina 11,0 cm
F-1420C | Moody Fixation Forceps, levi, 1x2 zobmi, 0,5 mm, kot 45°, z zaporo, dolžina 11,0 cm, keramično prevlečene
F-1430 | Kansas Colibri pinceta za roženico, z 7,0 mm vezalno ploščo, 2x2 zobe, 0,12 mm, kot 45°, dolžina 11,0 cm
F-1430C | Kansas Colibri pinceta za roženico, z 7,0 mm vezalno ploščo, 2x2 zobe, 0,12 mm, kot 45°, dolžina 11,0 cm, keramični premaz
F-1440 | Kansas Colibri pinceta za roženico, z 7,0 mm vezalno ploščo, 2x2 zobe, 0,25 mm, kot 45°, dolžina 11,0 cm
F-1440C | Kansas Colibri pinceta za roženico, z 7,0 mm vezalno ploščo, 2x2 zobe, 0,25 mm, kot 45°, dolžina 11,0 cm, keramična prevleka
F-1450 | Bores klešče za fiksiranje roženice, ukrivljene, v obliki črke U, razpon 3,0 mm, 1x2 zobe, 0,12 mm, dolžina 10,5 cm
F-1450C | Bores klešče za fiksiranje roženice, ukrivljene, v obliki črke U, razpon 3,0 mm, 1x2 zobe, 0,12 mm, dolžina: 10,5 cm, keramični premaz
F-1460 | Bores klešče za fiksiranje roženice, ravne v obliki črke U, razpon 3,0 mm, 1x2 zobe, 0,12 mm, dolžina 10,5 cm
F-1460C | Bores klešče za fiksiranje roženice, ravne v obliki črke U, razpon 3,0 mm, 1x2 zobe, 0,12 mm, dolžina: 10,5 cm, keramični premaz
F-1470 | Pinceta za fiksiranje roženice Nordan/Aerosmith, upognjene, v obliki črke U, razpon 8,0 mm, 1x2 zob, 0,12 mm, z zaporo, dolžina 10,5 cm
F-1470C | Pinceta za fiksiranje roženice Nordan/Aerosmith, upognjene, v obliki črke U, razpon 8,0 mm, 1x2 zob, 0,12 mm, z zaporo, dolžina: 10,5 cm, keramični premaz
F-1480 | Pinceta za fiksiranje roženice Nordan/Aerosmith, ravne, v obliki črke U, razpon 8,0 mm, 1x2 zob, 0,12 mm, z zaporo, dolžina 10,5 cm
F-1480C | Pinceta za fiksiranje roženice Nordan/Aerosmith, ravne, v obliki črke U, razpon 8,0 mm, 1x2 zob, 0,12 mm, z zaporo, dolžina: 10,5 cm, keramični premaz
F-1490 | Kremer klešče za fiksiranje roženice, upognjene, v obliki črke U, razpon 13,0 mm, 1x2 zob, 0,12 mm, z zaporo, dolžina 10,5 cm
F-1490C | Kremer klešče za fiksiranje roženice, upognjene, v obliki črke U, razpon 13,0 mm, 1x2 zob, 0,12 mm, z zaporo, dolžina: 10,5 cm, keramični premaz
F-1500 | Kremer klešče za fiksiranje roženice, ravne, v obliki črke U, razpon 13,0 mm, 1x2 zob, 0,12 mm, z zaporo, dolžina 10,5 cm
F-1500C | Kremer klešče za fiksiranje roženice, ravne, v obliki črke U, razpon 13,0 mm, 1x2 zob, 0,12 mm, z zaporo, dolžina: 10,5 cm, keramični premaz
F-1510 | Harms klešče za vezanje, ravne, z 6,0 mm vezalno ploščo, dolžina 11,0 cm
F-1510C | Harms klešče za vezanje, ravne, z 6,0 mm vezalno ploščo, dolžina 11,0 cm, keramično prevlečene
F-1511 | Sinskey klešče za vezanje, zelo nežne gladke čeljusti, za šive 8-0 do 11-0
F-1511C | Sinskey klešče za vezanje, zelo nežne gladke čeljusti, za šive 8-0 do 11-0, keramično prevlečene
F-1520 | Pierce klešče za roženico, ravne, 1x1 zobje, 0,10 mm, dolžina 10,5 cm
F-1520C | Pierce klešče za roženico, ravne, 1x1 zob, 0,10 mm, dolžina 10,5 cm, s keramičnim premazom
F-1530 | Harmsove klešče za vezanje, ukrivljene, z 6,0 mm vezalno ploščo, dolžina 11,0 cm
F-1530C | Harmsove klešče za vezanje, ukrivljene, z 6,0 mm vezalno ploščo, dolžina 11,0 cm, keramično prevlečene
F-1540 | pinceta za odstranjevanje kanule za 23G, dolžina 11,0 cm
F-1540C | pinceta za odstranjevanje kanule za 23G, dolžina 11,0 cm, s keramičnim premazom
F-1550 | Dodickov lomilec jedra, križni, vzdolžno nazobčane lopataste čeljusti, dolžina 11,0 cm
F-1550C | Dodickov lomilec jedra, križni, vzdolžno nazobčane čeljusti v obliki vesla, dolžina: 11,0 cm, cer coat
F-1560 | Castroviejo šivalne klešče, ravne, z vezalno ploščico, 1x2 zobe, 0,12 mm, kot 45°, dolžina 11,0 cm
F-1560C | Castroviejo šivalne klešče, ravne, z vezalno ploščico, 1x2 zobe, 0,12 mm, kot 45°, dolžina 11,0 cm, keramični premaz
F-1560T | Castroviejo šivalne klešče, ravne, z vezalno ploščico, 1x2 zobe, 0,12 mm, kot 45°, dolžina 11,0 cm, iz titana
F-1560TC | Castroviejo šivalne klešče, ravne, z vezalno ploščico, 1x2 zobe, 0,12 mm, kot 45°, dolžina: 11,0 cm, iz titana, keramični premaz
F-1570 | Castroviejo šivalne klešče, ravne, z vezalno ploščo, 1x2 zobmi, 0,3 mm, kot 45°, dolžina 11,0 cm
F-1570C | Castroviejo šivalne klešče, ravne, z vezalno ploščo, 1x2 zobmi, 0,3 mm, kot 45°, dolžina 11,0 cm, keramično prevlečene
F-1570T | Castroviejo šivalne klešče, ravne, z vezalno ploščo, 1x2 zobmi, 0,3 mm, kot 45°, dolžina 11,0 cm, iz titana
F-1570TC | Castroviejo šivalne klešče, ravne, z vezalno ploščo, 1x2 zobmi, 0,3 mm, kot 45°, dolžina: 11,0 cm, iz titana, keramični premaz
F-1580 | Castroviejo šivalne klešče, ravne, z vezalno ploščo, 1x2 zobe, 0,5 mm, kot 45°, dolžina 11,0 cm
F-1580C | Castroviejo šivalne klešče, ravne, z vezalno ploščo, 1x2 zobe, 0,5 mm, kot 45°, dolžina 11,0 cm, keramično prevlečene
F-1580T | Castroviejo šivalne klešče, ravne, z vezalno ploščo, 1x2 zobe, 0,5 mm, kot 45°, dolžina 11,0 cm, iz titana
F-1580TC | Castroviejo šivalne klešče, ravne, z vezalno ploščo, 1x2 zobe, 0,5 mm, kot 45°, dolžina: 11,0 cm, iz titana, keramični premaz
F-1590 | Castroviejo šivalne klešče, z 6,0 mm vezalno ploščo, 1x2 zobe, 0,9 mm, kot 45°, dolžina 11,0 cm
F-1590C | Castroviejo šivalne klešče, z 6,0 mm vezalno ploščo, 1x2 zobe, 0,9 mm, kot 45°, dolžina 11,0 cm, keramično prevlečene
F-1590T | Castroviejo šivalne klešče, z 6,0 mm vezalno ploščo, 1x2 zobe, 0,9 mm, kot 45°, dolžina 11,0 cm, iz titana
F-1590TC | Castroviejo šivalne klešče, z 6,0 mm vezalno ploščo, 1x2 zobe, 0,9 mm, kot 45°, dolžina: 11,0 cm, iz titana, keramični premaz
F-1600 | Snider-Castroviejo šivalne klešče, ravne, 1x2 zobe, 0,12 mm, kot 45°, z vezalno ploščico, dolžina 11,0 cm
F-1600C | Snider-Castroviejo šivalne klešče, ravne, 1x2 zobe, 0,12 mm, kot 45°, z vezalno ploščico, dolžina: 11,0 cm, cer coat
F-1610 | Stern-Castroviejo fiksirni pincet, z 6,0 mm vezalna platforma, 1x2 zobe, 0,5 mm, kot 45°, z zaporo, dolžina 11,0 cm
F-1610C | Stern-Castroviejo fiksirni pincet, z 6,0 mm vezalna platforma, 1x2 zobe, 0,5 mm, kot 45°, z zaporo, dolžina 11,0 cm, cc
F-1620 | Moody Fixation Forceps, ukrivljene, 1x2 zobmi, 0,5 mm, kot 45°, z zaporo, levi, dolžina 11,0 cm
F-1620C | Moody Fixation Forceps, ukrivljene, 1x2 zobmi, 0,5 mm, kot 45°, z zaporo, levi, dolžina 11,0 cm, keramični premaz
F-1630 | Moody Fixation Forceps, ukrivljene, 1x2 zobe, 0,5 mm, kot 45°, z zaporo, desni, dolžina 11,0 cm
F-1630C | Moody Fixation Forceps, ukrivljene, 1x2 zobe, 0,5 mm, kot 45°, z zaporo, desna, dolžina 11,0 cm, keramično prevlečena
F-1640 | Hoffer-McPherson šivalne klešče, angl z 11,0 mm vezalno ploščo, 1x2 zobe, 0,12 mm, kot 90°, dolžina 11,0 cm
F-1640C | Hoffer-McPherson šivalne klešče, angl z 11,0 mm vezalno ploščo, 1x2 zobe, 0,12 mm, kot 90°, dolžina 11,0 cm, keramični premaz
F-1650 | Harms-Colibri klešče, z 5,0 mm vezalno ploščo, 1x2 zobmi, 0,12 mm, kot 45°, dolžina 11,0 cm
F-1650C | Harms-Colibri klešče, z 5,0 mm vezalno ploščo, 1x2 zobmi, 0,12 mm, kot 45°, dolžina 11,0 cm, keramični premaz
F-1660 | Colibri pinceta, z vezalno ploščo, 1x2 zobe, 0,12 mm, kot 90°, dolžina 11,0 cm
F-1660C | Colibri pinceta, z vezalno ploščo, 1x2 zobe, 0,12 mm, kot 90°, dolžina 11,0 cm, keramično prevlečene
F-1670 | pinceta Colibri, 1x2 zobe, 0,12 mm, kot 90°, dolžina 11,0 cm
F-1670C | pinceta Colibri, 1x2 zobe, 0,12 mm, kot 90°, dolžina 11,0 cm, keramično prevlečene
F-1680 | McPhersonove klešče za šivanje, ravne, z 5,0 mm vezalno ploščico, dolžina 10,5 cm
F-1680C | McPhersonove klešče za šivanje, ravne, z 5,0 mm vezalno ploščico, dolžina 10,5 cm, keramični premaz
F-1680T | McPhersonove klešče za šivanje, ravne, z 5,0 mm vezalno ploščico, dolžina 10,5 cm, iz titana
F-1680TC | McPhersonove klešče za šivanje, ravne, z 5,0 mm vezalno ploščico, dolžina 10,5 cm, iz titana, keramično prevlečene
F-1690 | Helveston klešče za vezanje, standardne gladke čeljusti, dolžina 10,5 cm
F-1690C | Helveston klešče za vezanje, standardne gladke čeljusti, dolžina 10,5 cm, s keramičnim premazom
F-1700 | Livernois St pinceta za leče, ravna, z 0,5 mm stožčastimi čeljustmi, ravno notranjostjo in zaobljenimi robovi, dolžina 10,5 cm
F-1700C | Livernois St pinceta za leče, ravna, z 0,5 mm stožčastimi čeljustmi, ravno notranjostjo površina in zaobljeni robovi, dolžina: 10,5 cm, cer coat
F-1710 | Kelman-McPherson Forceps, kotne, zelo nežne 7,5 mm dolge gladke čeljusti, dolžina 10,5 cm
F-1710C | Kelman-McPherson pinceta, ukrivljena, zelo nežne 7,5 mm dolge gladke čeljusti, dolžina 10,5 cm, keramični premaz
F-1710T | Kelman-McPherson Forceps, kotne, zelo nežne 7,5 mm dolge gladke čeljusti, dolžina 10,5 cm, iz titana
F-1710TC | Kelman-McPherson Forceps, kotne, zelo nežne 7,5 mm dolge gladke čeljusti, dolžina 10,5 cm, iz titana, keramično prevlečene
F-1720 | McPherson šivne klešče, ukrivljene, z 5,0 mm vezalno ploščo, dolžina 10,5 cm
F-1720C | McPherson šivne klešče, ukrivljene, z 5,0 mm vezalno ploščo, dolžina 10,5 cm s keramičnim premazom
F-1720T | McPherson šivne klešče, ukrivljene, z 5,0 mm vezalno ploščo, dolžina 10,5 cm iz titana
F-1720TC | McPherson šivne klešče, ukrivljene, z 5,0 mm vezalno ploščo, dolžina 10,5 cm iz titana, keramično prevlečena
F-1730T | Gaskinove klešče za fragmente, ukrivljene, 9,0 mm, z zelo občutljivimi gladkimi čeljustmi, dolžina 10,5 cm, iz titana
F-1730TC | Gaskinove klešče za fragmente, ukrivljene, 9,0 mm, z zelo občutljivimi gladkimi čeljustmi, dolžina 10,5 cm, iz titana, keramično prevlečene
F-1740 | Gaskinove klešče za fragmente, ukrivljene, 11,0 mm, gladke čeljusti, dolžina 10,5 cm
F-1740C | Gaskinove klešče za fragmente, ukrivljene, 11,0 mm, gladke čeljusti, dolžina 10,5 cm, s keramičnim premazom
F-1750 | Bechertove klešče, ukrivljene, 10,0 mm, dolžina 10,5 cm
F-1750C | Bechertove klešče, ukrivljene, 10,0 mm, dolžina 10,5 cm, s keramičnim premazom
F-1760 | Faulkner pinceta za držanje leč, ukrivljena, 11,0 mm stožčaste čeljusti, z zaobljenimi površinami in robovi, dolžina 10,5 cm
F-1760C | Faulkner pinceta za držanje leč, ukrivljena, 11,0 mm stožčaste čeljusti, z zaobljenimi površine in robovi, dolžina 10,5 cm, cer coat
F-1770 | Livernoisove klešče za leče, ukrivljene, 5,0 mm stožčaste čeljusti z ravno notranjostjo in zaobljenimi robovi, dolžina 10,5 cm
F-1770C | Livernoisove klešče za leče, ukrivljene, 5,0 mm stožčaste čeljusti z ravno notranjostjo površine in zaobljeni robovi, dolžina: 10,5 cm, keramični premaz
F-1771 | Faulkner pinceta za držanje leč, ukrivljena, 9,0 mm, notranjost zaobljena, dolžina 11,0 cm
F-1771C | Faulkner pinceta za držanje leč, ukrivljena, 9,0 mm, zaobljena notranjost, dolžina 11,0 cm, s keramičnim premazom
F-1780 | Steinert Direct Action Forceps, kotne, z 7,0 mm dolgimi stožčastimi čeljustmi, dolžina 10,5 cm
F-1780C | Steinert Direct Action Forceps, kotne, z 7,0 mm dolgimi stožčastimi čeljustmi, dolžina 10,5 cm, keramični premaz
F-1790 | Haberle-McPherson pinceta za držanje leč, kotne, 7,5 mm, gladke čeljusti, diagonalni utor znotraj konic, dolžina 10,5 cm
F-1790C | Haberle-McPherson pinceta za držanje leč, kotne, 7,5 mm, gladke čeljusti, diagonalni utor znotraj konic, dolžina: 10,5 cm, cer coat
F-1800 | Spaleck akrilne klešče za implantacijo IOL kotne, 15,0 mm, dolžina 10,5 cm
F-1800C | Spaleck akrilne klešče za implantacijo IOL kotne, 15,0 mm, dolžina 10,5 cm, s keramičnim premazom
F-1810 | Buratto klešče za prepogibanje leč, izbočene čeljusti, dolžina 10,5 cm
F-1810C | Buratto klešče za prepogibanje leč, izbočene čeljusti, dolžina 10,5 cm, s keramičnim premazom
F-1820 | Utrata klešče za kapsuloreksis, ukrivljene, trikotne konice, dolžina 10,5 cm
F-1820C | Utrata klešče za kapsuloreksis, ukrivljene, trikotne konice, dolžina 10,5 cm, s keramičnim premazom
F-1820T | Utrata klešče za kapsuloreksis, ukrivljene, trikotne konice, dolžina 10,5 cm, iz titana
F-1820TC | Utrata klešče za kapsuloreksis, ukrivljene, trikotne konice, dolžina 10,5 cm, iz titana, keramično prevlečena
F-1830 | Lehner Capsulorhexis Forceps, ukrivljene, trikotne konice, dolžina 10,5 cm
F-1830C | Lehner Capsulorhexis Forceps, ukrivljene, trikotne konice, dolžina 10,5 cm, s keramičnim premazom
F-1830T | Lehner Capsulorhexis Forceps, ukrivljene, trikotne konice, dolžina 10,5 cm, iz titana
F-1830TC | Lehner Capsulorhexis Forceps, ukrivljene, trikotne konice, dolžina 10,5 cm, iz titana, keramično prevlečena
F-1840 | Jaffe klešče za kapsuloreksis, ukrivljene, topi, olivno oblikovani konici, dolžina 10,5 cm
F-1840C | Jaffe klešče za kapsuloreksis, ukrivljene, topi, olivno oblikovani konici, dolžina 10,5 cm, s keramičnim premazom
F-1850 | Nevyas Capsulorhexis Forceps, ukrivljen, konice v obliki cistotoma, dolžina 10,5 cm
F-1850C | Nevyas Capsulorhexis Forceps, ukrivljen, konice v obliki cistotoma, dolžina 10,5 cm, s keramičnim premazom
F-1860 | LASIK klešče za lopatice, ukrivljene, diskaste in nazobčane čeljusti, dolžina 10,5 cm
F-1860C | LASIK klešče za lopatice, ukrivljene, diskaste in nazobčane čeljusti, dolžina 10,5 cm, keramični premaz
F-1861 | Gerten Descemet Forceps, ukrivljene, diskaste in gladke čeljusti, dolžina 10,5 cm
F-1861C | Gerten Descemet Forceps, ukrivljene, diskaste in gladke čeljusti, dolžina 10,5 cm, keramični premaz
F-1870 | pinceta Kurstin za raztezanje lopatice, dolžina 10,5 cm
F-1870C | pinceta Kurstin za raztezanje lopatice, dolžina 10,5 cm, s keramičnim premazom
F-1871 | Rosenwasser DSEK klešče za vstavljanje
F-1871C | Rosenwasser DSEK klešče za vstavljanje, s keramičnim premazom
F-1880 | Mendez Lasik pinceta, lopataste čeljusti, gladki konici z izbočeno površino, dolžina 10,5 cm
F-1880C | Mendez Lasik pinceta, lopataste čeljusti, gladki konici z izbočeno površina, dolžina 10,5 cm, keramično prevlečene
F-1890 | Alfonso klešče za prijemanje jedra, z dvema vrstama nežnih zob, dolžina 10,5 cm
F-1890C | Alfonso klešče za prijemanje jedra, z dvema vrstama nežnih zob, dolžina 10,5 cm, keramični premaz
F-1900 | Kansas Phacosation Fragment Forceps, kotne, z 9,5 mm čeljustmi in več zobmi, dolžina 10,5 cm
F-1900C | Kansas Phacosation Fragment Forceps, kotne, z 9,5 mm čeljustmi in več zob, dolžina: 10,5 cm, keramično prevlečene
F-1910 | Bonn Forceps ravne, z vezalno ploščico, 1x2 zobe, 0,12 mm, kot 90°, dolžina 10,5 cm
F-1910C | Bonn Forceps ravne, z vezalno ploščico, 1x2 zobe, 0,12 mm, kot 90°, dolžina 10,5 cm, keramično prevlečene
F-1910T | Bonn Forceps ravne, z vezalno ploščico, 1x2 zobe, 0,12 mm, kot 90°, dolžina 10,5 cm, iz titana
F-1910TC | Bonn Forceps ravne, z vezalno ploščico, 1x2 zobe, 0,12 mm, kot 90°, dolžina: 10,5 cm, iz titana, keramično prevlečen
F-1920 | Bonn Forceps ravne, z vezalno ploščo, 1x2 zobmi, 0,3 mm, kot 90°, dolžina 10,5 cm
F-1920C | Bonn Forceps ravne, z vezalno ploščo, 1x2 zobmi, 0,3 mm, kot 90°, dolžina 10,5 cm, keramično prevlečene
F-1920T | Bonn Forceps ravne, z vezalno ploščo, 1x2 zobmi, 0,3 mm, 90° kot, dolžina 10,5 cm, iz titana
F-1920TC | Bonn Forceps ravne, z vezalno ploščo, 1x2 zobmi, 0,3 mm, 90° kot, dolžina: 10,5 cm, iz titana, keramični premaz
F-1930 | McPhersonove klešče za roženico, ravne, z 5,0 mm ploščico za vezanje, 1x2 zobe, 0,4 mm, kot 90°, dolžina 10,5 cm
F-1930C | McPhersonove klešče za roženico, ravne, z 5,0 mm ploščico za vezanje, 1x2 zobe, 0,4 mm, kot 90°, dolžina 10,5 cm, keramično prevlečene
F-1930T | McPhersonove klešče za roženico, ravne, z 5,0 mm ploščico za vezanje, 1x2 zobe, 0,4 mm, kot 90°, dolžina 10,5 cm, iz titana
F-1930TC | McPhersonove klešče za roženico, ravne, z 5,0 mm ploščico za vezanje, 1x2 zobe, 0,4 mm, kot 90°, dolžina: 10,5 cm, iz titana, keramično prevlečen
F-1940 | Kelman-McPherson Forceps, kotne, 7,5 mm, z vezalno ploščico, 1x2 zobe, 0,3 mm, kot 90°, dolžina 10,5 cm
F-1940C | Kelman-McPherson Forceps, kotne, 7,5 mm, z vezalno ploščico, 1x2 zobe, 0,3 mm, kot 90°, dolžina 10,5 cm, keramično prevlečene
F-1940T | Kelman-McPherson Forceps, kotne, 7,5 mm, z vezalno ploščico, 1x2 zobe, 0,3 mm, kot 90°, dolžina 10,5 cm, iz titana
F-1940TC | Kelman-McPherson Forceps, kotne, 7,5 mm, z vezalno ploščico, 1x2 zobe, 0,3 mm, kot 90°, dolžina: 10,5 cm, iz titana, keramično prevlečen
F-1950 | McPhersonove klešče za roženico, ukrivljene, 1x2 zobe, 0,4 mm, 90° kot, z vezalno ploščo, dolžina 10,5 cm
F-1950C | McPhersonove klešče za roženico, ukrivljene, 1x2 zobe, 0,4 mm, 90° kot, z vezalno platforma, dolžina 10,5 cm, keramično prevlečena
F-1950T | McPhersonove klešče za roženico, ukrivljene, 1x2 zobe, 0,4 mm, 90° kot, z vezalno platforma, dolžina 10,5 cm, iz titana
F-1950TC | McPhersonove klešče za roženico, ukrivljene, 1x2 zobe, 0,4 mm, 90° kot, z vezalno platforma, dolžina: 10,5 cm, iz titana, keramično prevlečena
F-1960 | MIC Utrata Capsulorhexis Forceps, triang konice za prijemanje, izredno tanke ročice, za 2,2 rez, kontrastno odpiranje, dolžina 10,5 cm
F-1960C | MIC Utrata Capsulorhexis Forceps, triang konice za prijemanje, izredno tanke ročice, za 2,2 rez, kontrastno odpiranje, dolžina: 10,5 cm, cer coat
F-1961 | MIC Utrata Capsulorhexis Forceps, triang konice za prijemanje, izredno tanke ročice za 1,75 mm rez, kontrastno odpiranje, dolžina 10,5 cm
F-1961C | MIC Utrata Capsulorhexis Forceps, triang konice za prijemanje, izredno tanke ročice za 1,75 mm rez, kontrastna odprtina, l: 10,5 cm, ceratna prevleka
F-1970 | MIC Corydon Capsulorhexis Fcps, cystot oblikovani konici, izredno tanke ročice, za 2,2 mm rez, kontrastno odpiranje, dolžina 10,5 cm
F-1970C | MIC Corydon Capsulorhexis Fcps, cystot oblikovani konici, izredno tanke ročice, za 2,2 mm rez, kontrastna odprtina, l: 10,5 cm, ceratna prevleka
F-1971 | Arita Meibomian Gland Compressor, dolžina 10,5 cm
F-1971C | Arita Meibomian Gland Compressor, dolžina 10,5 cm, s keramičnim premazom
F-1973 | Masket Capsulorhexis Forceps, označbe na 2,5 in 5,0 mm, kratek ročaj
F-1973C | Masket Capsulorhexis Forceps, označbe na 2,5 in 5,0 mm, kratek ročaj, keramično prevlečen
F-1975 | Endotelijske / Descemetorhexis pincete, izredno občutljive, obrnjene trikotne konice kot 75°, dolžina 10,5 cm
F-1975C | Endotelijske / Descemetorhexis pincete, izredno občutljive, obrnjene trikotne konice kot 75°, dolžina 10,5 cm, keramično prevlečena
F-1976 | MIC GIANNETTI klešče za kapsuloreksis, upognjene, za 2,0 mm rez, nadzorovano odpiranje, dolžina 10,5 cm
F-1976C | MIC GIANNETTI klešče za kapsuloreksis, upognjene, za 2,0 mm rez, kontrolirano odpiranje, dolžina: 10,5 cm, cer coat
F-1980 | Barraquer Cilia Forceps, rahlo ukrivljene z 6,0 mm vezalno ploščo, dolžina 11,0 cm
F-1980C | Barraquer Cilia Forceps, rahlo ukrivljene z 6,0 mm vezalno ploščo, dolžina 11,0 cm, keramično prevlečene
F-1990 | Jaffe pinceta, ravna, nežna čeljust, z 6,0 mm vezalno ploščo, dolžina 11,0 cm
F-1990C | Jaffe pinceta, ravna, nežna čeljust, z 6,0 mm vezalno ploščo, dolžina 11,0 cm, keramično prevlečene
F-2000 | Jaffe Forceps, ukrivljene, nežne čeljusti, z 6,0 mm vezalno ploščo, dolžina 11,0 cm
F-2000C | Jaffe Forceps, ukrivljene, nežne čeljusti, z 6,0 mm vezalno ploščo, dolžina 11,0 cm, keramično prevlečene
F-2040 | Utrata klešče za kapsuloreksis, ukrivljene, izredno tanke ročice z ultra tankimi konice za prijemanje, dolžina 11,0 cm
F-2040C | Utrata klešče za kapsuloreksis, ukrivljene, izredno tanke ročice z ultra tankimi konice za prijemanje, dolžina 11,0 cm, keramični premaz
F-2160 | Faulkner pinceta za držanje leč, ukrivljena, 11,0 mm stožčastimi čeljustmi, dolžina 10,5 cm
F-2160C | Faulkner pinceta za držanje leč, ukrivljena, 11,0 mm stožčastimi čeljustmi, dolžina 10,5 cm, keramični premaz
F-2421 | Fechtner Conjunctiva Forceps, Ø 0,8 mm obroč, dolžina 10,5 cm
F-2421C | Fechtner Conjunctiva Forceps, Ø 0,8 mm obroč, dolžina 10,5 cm, s keramičnim premazom
F-2430 | Fechtner Conjunctiva Forceps, Ø 1,2 mm, z vezalno ploščo dolžina 10,5 cm
F-2430C | Fechtner Conjunctiva Forceps, Ø 1,2 mm, z vezalno ploščo dolžina 10,5 cm, keramični premaz
F-2460 | Harmsove vezalne klešče (model Tuebingen), ravne, s 6,0 mm vezalno ploščo, dolžina 10,0 cm
F-2460C | Harmsove vezalne klešče (model Tuebingen), ravne, s 6,0 mm vezalno ploščo, dolžina 10,0 cm, keramično prevlečene
F-2461 | Mikro klešče za vezanje (tip M-2), ravne, s 6,0 mm vezalno ploščo, dolžina 8,5 cm, za šive 8-0 do 11-0
F-2461C | Mikro klešče za vezanje (tip M-2), ravne, s 6,0 mm vezalno ploščo, dolžina 8,5 cm, za šive 8-11, keramično prevlečene
F-2470 | McPhersonove šivne klešče, ravne, z 5,0 mm vezalno ploščico, dolžina 10,0 cm
F-2470C | McPhersonove šivne klešče, ravne, z 5,0 mm vezalno ploščico, dolžina 10,0 cm, keramično prevlečene
F-2480 | McGregor klešče za fiksiranje veznice, z 5,0 mm vezalno ploščico, konice z navzkrižnim zobcem, dolžina 10,0 cm
F-2480C | McGregor klešče za fiksiranje veznice, z 5,0 mm vezalno ploščico, prečno nazobčani konici, dolžina: 10,0 cm, keramični premaz
F-2490 | Harmsove vezalne klešče (model Tuebingen), upognjene, z 6,0 mm vezalno ploščico, dolžina 10,0 cm
F-2490C | Harmsove vezalne klešče (model Tuebingen), upognjene, z 6,0 mm vezalno ploščico, dolžina 10,0 cm, keramično prevlečene
F-2500 | Harmsove vezalne klešče (model Tuebingen), kotne, z 6,0 mm vezalno ploščo, dolžina 10,0 cm
F-2500C | Harmsove vezalne klešče (model Tuebingen), kotne, z 6,0 mm vezalno ploščo, dolžina 10,0 cm, keramično prevlečene
F-2510 | Pinceta za šivanje Kelman-McPherson, dolžina 10,0 cm
F-2510C | Pinceta za šivanje Kelman-McPherson, dolžina 10,0 cm, s keramičnim premazom
F-2520 | Utrata klešče za kapsuloreksis, ukrivljene, 12,0 mm, trikotni konici, dolžina 10,0 cm
F-2520C | Utrata klešče za kapsuloreksis, ukrivljene, 12,0 mm, trikotni konici, dolžina 10,0 cm, keramično prevlečene
F-2540 | Iris pinceta Bonn model, ravna, z 6,0 mm vezalno platformo, 1x2 zobmi, 0,12 mm, kot 90°, dolžina 10,0 cm
F-2540C | Iris pinceta Bonn model, ravna, z 6,0 mm vezalno platformo, 1x2 zobmi, 0,12 mm, kot 90°, dolžina 10,0 cm, keramični premaz
F-2550 | Pinceta Bonn Iris, 1x2 zobe, 0,12 mm, kot 90°, dolžina 10,0 cm
F-2550C | Pinceta Bonn Iris, 1x2 zobe, 0,12 mm, kot 90°, dolžina 10,0 cm, keramično prevlečene
F-2560 | Castroviejo šivalne klešče, ravne, z 6,0 mm vezalno platformo, 1x2 zobmi, 0,12 mm, kot 45°, dolžina 10,0 cm
F-2560C | Castroviejo šivne klešče, ravne, z vezalno ploščico, 1x2 zobe, 0,12 mm kot 45°, dolžina 10,0 cm, keramični premaz
F-2570 | Castroviejo šivalne klešče, ravne, z 6,0 mm vezalno platformo, 1x2 zobmi, 0,3 mm, kot 45°, dolžina 10,0 cm
F-2570C | Castroviejo šivalne klešče, ravne, z 6,0 mm vezalno platformo, 1x2 zobmi, 0,3 mm, kot 45°, dolžina 10,0 cm, keramično prevlečena
F-2580 | Castroviejo šivalne klešče, ravne, z 6,0 mm vezalno platformo, 1x2 zobmi, 0,5 mm, kot 45°, dolžina 10,0 cm
F-2580C | Castroviejo šivalne klešče, ravne, z 6,0 mm vezalno platformo, 1x2 zobmi, 0,5 mm, kot 45°, dolžina 10,0 cm, keramično prevlečen
F-2590 | Castroviejo šivalne klešče, ravne, z vezalno ploščico, 1x2 zobe, 0,9 mm, kot 45°, dolžina 10,0 cm
F-2590C | Castroviejo šivalne klešče, ravne, z vezalno ploščico, 1x2 zobe, 0,9 mm, kot 45°, dolžina 10,0 cm, keramično prevlečen
F-2600 | Castroviejo šivne klešče, kotne, 1x2 zobe, 0,12 mm, kot 45°, z vezalno ploščo, dolžina 10,0 cm
F-2600C | Castroviejo šivne klešče, kotne, 1x2 zobe, 0,12 mm, kot 45°, z vezalno ploščo, dolžina: 10,0 cm, keramični premaz
F-2610 | Castroviejo šivne klešče, kotne, 1x2 zobe, 0,3 mm, kot 45°, z vezalno ploščo, dolžina 10,0 cm
F-2610C | Castroviejo šivne klešče, kotne, 1x2 zobe, 0,3 mm, kot 45°, z vezalno ploščo, dolžina: 10,0 cm, keramični premaz
F-2620 | Castroviejo šivne klešče, kotne, 1x2 zobe, 0,5 mm, kot 45°, z vezalno ploščo, dolžina 10,0 cm
F-2620C | Castroviejo šivne klešče, kotne, 1x2 zobe, 0,5 mm, kot 45°, z vezalno ploščo, dolžina: 10,0 cm, keramični premaz
F-2630 | Castroviejo šivne klešče, kotne, 1x2 zobe, 0,9 mm, kot 45°, z vezalno ploščo, dolžina 10,0 cm
F-2630C | Castroviejo šivne klešče, kotne, 1x2 zobe, 0,9 mm, kot 45°, z vezalno ploščo, dolžina: 10,0 cm, keramični premaz
F-2640 | McPhersonove šivalne klešče, ukrivljene, 7,0 mm, 1x2 zobe, 0,12 mm, kot 90°, z vezalno ploščo, dolžina 10,0 cm
F-2640C | McPhersonove šivalne klešče, ukrivljene, 7,0 mm, 1x2 zobe, 0,12 mm, kot 90°, z vezalno ploščo, dolžina: 10,0 cm, keramični premaz
F-2650 | McPhersonove šivalne klešče, ukrivljene, 7,0 mm, 1x2 zobe, 0,5 mm, kot 90°, z vezalno ploščo, dolžina 10,0 cm
F-2650C | McPhersonove šivalne klešče, ukrivljene, 7,0 mm, 1x2 zobe, 0,5 mm, kot 90°, z vezalno ploščo, dolžina: 10,0 cm, keramični premaz
F-2775 | Faulkner pinceta za držanje leč, ukrivljena, 11,0 mm stožčaste čeljusti, z zaobljenimi površinami in robovi, dolžina 10,5 cm
F-2775C | Faulkner pinceta za držanje leč, ukrivljena, 11,0 mm stožčaste čeljusti, z zaobljenimi površine in robovi, dolžina 10,5 cm, cer coat
F-2780 | Troutman Superior Rectus Forceps, dolžina 10,5 cm
F-2780C | Troutman Superior Rectus Forceps, dolžina 10,5 cm, s keramičnim premazom
F-2790 | Tennant-Troutman Superior Rectus pinceta, dolžina 10,5 cm
F-2790C | Tennant-Troutman Superior Rectus pinceta, dolžina 10,5 cm, s keramičnim premazom
F-2800 | Troutman Tying Forceps, ravne, z izredno fino 6,0 mm vezalno ploščo, za šive 8-0 do 11-0, dolžina 10,0 cm
F-2800C | Troutman Tying Forceps, ravne, z izredno fino 6,0 mm vezalno ploščo, za šive 8,0–11,0, dolžina: 10,0 cm, keramični premaz
F-2810 | Troutmanove klešče za vezanje, ukrivljene, z izredno fino 6,0 mm vezalno ploščo, za šive 8-0 do 11-0, dolžina 10,0 cm
F-2810C | Troutmanove klešče za vezanje, ukrivljene, z izredno fino 6,0 mm vezalno ploščo, za šive 8,0–11,0, dolžina: 10,0 cm, keramični premaz
F-2820 | Troutman šivalne klešče, ravne, z vezalno ploščico, 1x2 zobe, 0,12 mm, kot 90°, dolžina 10,0 cm
F-2820C | Troutman šivalne klešče, ravne, z vezalno ploščico, 1x2 zobe, 0,12 mm, kot 90°, dolžina 10,0 cm, keramični premaz
F-2821 | Bonn klešče, ravne, 1x2 zobe, 0,12 mm, kot 90°, z vezalno ploščo, dolžina 10,0 cm
F-2821C | Bonn klešče, ravne, 1x2 zobe, 0,12 mm, kot 90°, z vezalno ploščo, dolžina: 10,0 cm, keramični premaz
F-2830 | Calf III IOL pinceta, mapica za zložljive IOL-e, dolžina 10,0 cm
F-2830C | Calf III IOL pinceta, mapica za zložljive IOL-e, dolžina 10,0 cm, keramično prevlečene
F-2840 | Ernest-Calf klešče za lomljenje jedra, (križno delovanje), izjemno tanka lopatica, dolžina 10,0 cm
F-2840C | Ernest-Calf klešče za lomljenje jedra, (križno delovanje), izjemno tanka lopatica, dolžina 10,0 cm, keramično prevlečene
F-2850 | Akahoshi Phaco Pre-Chopper, 4,5 mm, občutljive čeljusti in ostre konice, dolžina 10,0 cm
F-2850C | Akahoshi Phaco Pre-Chopper, 4,5 mm, občutljive čeljusti in ostre konice, dolžina 10,0 cm, keramično prevlečene
F-2860 | Ernest-McDonald II klešče za vstavljanje IOL pinceta, 5,0 mm, ravne čeljusti, dolžina 10,0 cm
F-2860C | Ernest-McDonald II klešče za vstavljanje IOL pinceta, 5,0 mm, ravne čeljusti, dolžina 10,0 cm, keramično prevlečene
F-2880 | Livernois Pickup & Folding Forceps, kotne, L-oblikovane čeljusti z vbočenimi notranjimi površinami, dolžina 10,5 cm
F-2880C | Livernois Pickup & Folding Forceps, kotne, L-oblikovane čeljusti z vbočenimi notranje površine, dolžina 10,5 cm, cer coat
F-2890 | Tennantove klešče za vezanje, ravne, s platformo 6,0 mm, za 9,0–11,0 šive
F-2890C | Tennantove klešče za vezanje, ravne, s platformo 6,0 mm, za 9,0–11,0 šive, keramično prevlečene
F-2890T | Tennantove klešče za vezanje, ravne, s platformo 6,0 mm, za 9,0–11,0 šive, iz titana
F-2890TC | Tennantove klešče za vezanje, ravne, s platformo 6,0 mm, za 9,0–11,0 šive, iz titana, keramično prevlečene
F-2900 | Tennantove vezalne klešče, ukrivljene, s platformo 6,0 mm, za 9,0–11,0 šive
F-2900C | Tennantove vezalne klešče, ukrivljene, s platformo 6,0 mm, za 9,0–11,0 šive, keramično prevlečene
F-2900T | Tennantove vezalne klešče, ukrivljene, s platformo 6,0 mm, za 9,0–11,0 šive, iz titana
F-2900TC | Tennantove vezalne klešče, ukrivljene, s platformo 6,0 mm, za 9,0–11,0 šive, iz titana, keramično prevlečene
F-2910 | Kelman-McPherson klešče za vezanje, ukrivljene, z 8,0 mm platformo, za 9,0–11,0 šive
F-2910C | Kelman-McPherson klešče za vezanje, ukrivljene, z 8,0 mm platformo, za 9,0–11,0 šive, keramično prevlečene
F-2910T | Kelman-McPherson klešče za vezanje, ukrivljene, z 8,0 mm platformo, za 9,0–11,0 šive, iz titana
F-2910TC | Kelman-McPherson klešče za vezanje, ukrivljene, z 8,0 mm platformo, za 9,0–11,0 šive, iz titana, keramično prevlečene
F-2920 | Gaskinove fragmentne klešče, ukrivljene, 11,0 mm, ultra tanke gladke čeljusti
F-2920C | Gaskinove fragmentne klešče, ukrivljene, 11,0 mm, ultra tanke gladke čeljusti, s keramičnim premazom
F-2920T | Gaskinove fragmentne klešče, ukrivljene, 11,0 mm, ultra tanke gladke čeljusti, iz titana
F-2920TC | Gaskinove fragmentne klešče, ukrivljene, 11,0 mm, ultra tanke gladke čeljusti, iz titana, keramično prevlečena
F-2930 | Faulkner pinceta za držanje leč, 11,0 mm, ukrivljene
F-2930C | Faulkner pinceta za držanje leč, 11,0 mm, ukrivljene, s keramičnim premazom
F-2940 | Utrata klešče za kapsuloreksis, ukrivljene, 12,0 mm, trikotni konici, dolžina 10,0 cm
F-2940C | Utrata klešče za kapsuloreksis, ukrivljene, 12,0 mm, trikotni konici, dolžina 10,0 cm, s keramičnim premazom
F-2940T | Utrata klešče za kapsuloreksis, ukrivljene, 12,0 mm, trikotni konici, dolžina 10,0 cm, iz titana
F-2940TC | Utrata klešče za kapsuloreksis, ukrivljene, 12,0 mm, trikotni konici, dolžina 10,0 cm, iz titana, keramično prevlečena
F-2960 | Jaffe klešče za kapsuloreksis, ukrivljene, 12,0 mm, topi konici
F-2960C | Jaffe klešče za kapsuloreksis, ukrivljene, 12,0 mm, topi konici, s keramičnim premazom
F-2960T | Jaffe klešče za kapsuloreksis, ukrivljene, 12,0 mm, topi konici, iz titana
F-2960TC | Jaffe klešče za kapsuloreksis, ukrivljene, 12,0 mm, topi konici, iz titana, keramično prevlečena
F-2970 | Lehner Utrata Capsulorhexis Forceps, kotne, 12,0 mm, trikotne konice
F-2970C | Lehner Utrata Capsulorhexis Forceps, kotne, 12,0 mm, trikotne konice, s keramičnim premazom
F-2970T | Lehner Utrata Capsulorhexis Forceps, kotne, 12,0 mm, trikotne konice, iz titana
F-2970TC | Lehner Utrata Capsulorhexis Forceps, kotne, 12,0 mm, trikotne konice, iz titana, keramično prevlečena
F-2971T | Corydon Forceps, ukrivljen, izredno tanek dolgih ročajih, ultra tankimi konicami za cistotomijo, dolžina 11,5 cm, iz titana
F-2971TC | Corydon Forceps, ukrivljen, izredno tanek dolgih ročajih, ultra tankimi konicami za cistotomijo, dolžina 11,5 cm, iz titana, prevlečene s keramiko
F-2980 | CORYDON klešče za kapsuloreksis, ukrivljene, 12,0 mm, ukrivljene, konice v obliki cistotoma
F-2980C | CORYDON klešče za kapsuloreksis, ukrivljene, 12,0 mm, ukrivljen, konice v obliki cistotoma, s keramičnim premazom
F-2981 | Corydon kapsuloreksis pinceta, ukrivljena, 12,0 mm, konice v obliki cistotoma, oznaka 2,5 mm in 5,0 mm, Ø 8,0 mm, dolžina 11,0 cm
F-2982 | MIC Lehner Capsulorhexis Fcps, kot, 12 mm, za 2,2 mm rez, trikotni konici, občutljivo drol, kontr. odprt, Ø 8,0 mm, L: 11,0 cm
F-2982C | MIC Lehner Capsulorhexis Fcps, kot, 12 mm, za 2,2 mm rez, trikotni konici, občutljivo dren, kontr. odprt., Ø 8,0 mm, L: 11 cm, cer co
F-2983 | GIANNETTI MIC kapsuloreksis pinceta, upognjene, za 2,0 mm rez, kontrolirano odprtino, Ø 8,0 mm, dolžina 11,0 cm
F-2983C | GIANNETTI MIC kapsuloreksis pinceta, upognjene, za 2,0 mm rez, kontrolirano odprtina, Ø 8,0 mm, dolžina 11,0 cm, cer coat
F-2984 | Mermoud Glaucoma Forceps, ravne, 11,0 mm ročaji, topi konici, Ø8 mm ročaj, dolžina 11,0 cm
F-2984C | Mermoud Glaucoma Forceps, ravne, 11,0 mm ročaji, topi konici, Ø8 mm ročaj, dolžina 11,0 cm, keramični premaz
F-2990 | Bonn klešče, ravne, z 6,0 mm vezalno platformo, 1x2 zobmi, 0,12 mm
F-2990C | Bonn klešče, ravne, z 6,0 mm vezalno platformo, 1x2 zobmi, 0,12 mm, keramično prevlečena
F-2990T | Bonn klešče, ravne, z 6,0 mm vezalno platformo, 1x2 zobmi, 0,12 mm, iz titana
F-2990TC | Bonn klešče, ravne, z 6,0 mm vezalno platformo, 1x2 zobmi, 0,12 mm, iz titana, keramično prevlečen
F-3000 | Castroviejo šivne klešče, ravne, z vezalno ploščico, 1x2 zobe, 0,12 mm, kot 45
F-3000C | Castroviejo šivne klešče, ravne, z vezalno ploščico, 1x2 zobe, 0,12 mm, kot 45°, keramično prevlečene
F-3000T | Castroviejo šivne klešče, ravne, z vezalno ploščico, 1x2 zobe, 0,12 mm, kot 45°, iz titana
F-3000TC | Castroviejo šivne klešče, ravne, z vezalno ploščico, 1x2 zobe, 0,12 mm, kot 45°, iz titana, keramično prevlečene
F-3010 | Hoffer šivalne klešče, ukrivljene, 11,0 mm, 1x2 zobe, 0,12 mm, kot 90°, z vezalno ploščo
F-3010C | Hoffer šivalne klešče, ukrivljene, 11,0 mm, 1x2 zobe, 0,12 mm, kot 90°, z vezalno ploščo, keramično prevlečena
F-3010T | Hoffer šivalne klešče, ukrivljene, 11,0 mm, 1x2 zobe, 0,12 mm, kot 90°, z vezalno ploščo, iz titana
F-3010TC | Hoffer šivalne klešče, ukrivljene, 11,0 mm, 1x2 zobe, 0,12 mm, kot 90°, z vezalno ploščo, iz titana, keramično prevlečene
F-3020 | Kelman-McPherson šivalne klešče, kotne, 8,0 mm, 1x2 zobe, 0,12 mm, 90° kot, z vezalno ploščico
F-3020C | Kelman-McPherson šivalne klešče, kotne, 8,0 mm, 1x2 zobe, 0,12 mm, 90° kotne, z vezalno ploščico, keramično prevlečene
F-3020T | Kelman-McPherson šivalne klešče, kotne, 8,0 mm, 1x2 zobe, 0,12 mm, 90° kot, z vezalno ploščo, iz titana
F-3020TC | Kelman-McPherson šivalne klešče, kotne, 8,0 mm, 1x2 zobe, 0,12 mm, 90° kotna, z vezalno ploščico, iz titana, keramično prevlečena
F-3030 | Troutman Colibri šivalne klešče, 1x2 zobe, 0,12 mm, kot 45°, z vezalno ploščo
F-3030C | Troutman Colibri šivalne klešče, 1x2 zobe, 0,12 mm, kot 45°, z vezalno ploščo, keramično prevlečena
F-3030T | Troutman Colibri šivalne klešče, 1x2 zobe, 0,12 mm, kot 45°, z vezalno ploščo, iz titana
F-3030TC | Troutman Colibri šivalne klešče, 1x2 zobe, 0,12 mm, kot 45°, z vezalno ploščo, iz titana, keramično prevlečene
F-3040 | McPhersonove klešče za vezanje, ravne, 5,0 mm, za 9,0–11,0 šive, z vezalno ploščo
F-3040C | McPhersonove klešče za vezanje, ravne, 5,0 mm, za 9,0–11,0 šive, z vezalno ploščo, keramično prevlečena
F-3050 | Shepardove klešče za vezanje, ravne, 8,0 mm, za 9,0–11,0 šive, z vezalno ploščo
F-3050C | Shepardove klešče za vezanje, ravne, 8,0 mm, za 9,0–11,0 šive, z vezalno ploščo, keramično prevlečena
F-3060 | Shepardove klešče za vezanje, ukrivljene, 8,0 mm, za 9,0–11,0 šive, z vezalno ploščo
F-3060C | Shepardove klešče za vezanje, ukrivljene, 8,0 mm, za 9,0–11,0 šive, z vezalno ploščo, keramično prevlečena
F-3070 | Kelman-McPherson šivalne klešče, ravne, z 8,0 mm vezalno ploščo, 1x2 zob, 0,12 mm, kot 90°, dolžina 11,0 cm
F-3070C | Kelman-McPherson šivalne klešče, ravne, z 8,0 mm vezalno ploščo, 1x2 zob, 0,12 mm, kot 90°, dolžina: 11,0 cm, cer co
F-3080 | Shepardove klešče za vezanje, ukrivljene, z 5,0 mm vezalno ploščico, za 9,0–11,0 šive
F-3080C | Shepardove klešče za vezanje, ukrivljene, z 5,0 mm vezalno ploščico, za 9,0–11,0 šive, keramično prevlečene
F-3090 | Kelman-McPherson šivalne klešče, kotne, z 8,0 mm vezalno platformo, 1x2 zobmi, 0,12 mm, kot 90
F-3090C | Kelman-McPherson šivalne klešče, kotne, z 8,0 mm vezalno platformo, 1x2 zobe, 0,12 mm, kot 90°, keramični premaz
F-3100 | Tennantove klešče za vezanje, ravne, z 6,0 mm vezalno ploščo, za 9,0–11,0 šive
F-3100C | Tennantove klešče za vezanje, ravne, z 6,0 mm vezalno ploščo, za 9,0–11,0 šive, keramično prevlečene
F-3110 | Tennantove vezalne klešče, ukrivljene, z 6,0 mm vezalno ploščo, za 9,0–11,0 šive
F-3110C | Tennantove vezalne klešče, ukrivljene, z 6,0 mm vezalno ploščo, za 9,0–11,0 šive, keramično prevlečene
F-3120 | Kelman-McPherson klešče za vezanje, kotne, z 8,0 mm vezalno platformo, za 9,0–11,0 šive
F-3120C | Kelman-McPherson klešče za vezanje, kotne, z 8,0 mm vezalno platformo, za 9,0–11,0 šive, keramično prevlečene
F-3130 | Gaskinove fragmentne klešče, ukrivljene, 11,0 mm, z ultra tankimi gladkimi čeljustmi
F-3130C | Gaskinove fragmentne klešče, ukrivljene, 11,0 mm, z izjemno tankimi gladkimi čeljustmi, s keramičnim premazom
F-3135 | Standardne klešče za zlatarje #1, ravne
F-3135C | Standardne klešče za zlatarje #1, ravne, s keramičnim premazom
F-3140 | Utrata klešče za kapsuloreksis, ukrivljene, 12,0 mm, trikotne konice
F-3140C | Utrata klešče za kapsuloreksis, ukrivljene, 12,0 mm, trikotni konici, s keramičnim premazom
F-3150 | Lehner Utrata Capsulorhexis Forceps, kotne, 12,0 mm, trikotne konice
F-3150C | Lehner Utrata Capsulorhexis Forceps, kotne, 12,0 mm, trikotne konice, s keramičnim premazom
F-3151 | MIC Utrata klešče za kapsuloreksis, ukrivljene, 13,0 mm, izredno občutljiva ročaja, trikotni konice, Ø 6,0 mm, dolžina 10,5 cm
F-3151C | MIC Utrata klešče za kapsuloreksis, ukrivljene, 13,0 mm, izredno občutljiva ročaja, trikotni konice, Ø6,0 mm, dolžina: 10,5 cm, cer. prevleka
F-3160 | Jaffe Utrata kapsuloreksis pinceta, kotne, 12,0 mm, topi konici
F-3160C | Jaffe Utrata kapsuloreksis pinceta, kotni, 12,0 mm, topi konici, s keramičnim premazom
F-3170 | Bonn klešče, ravne, z vezalno ploščico, 1x2 zobe, 0,12 mm, kot 90
F-3170C | Bonn klešče, ravne, z vezalno ploščico, 1x2 zobe, 0,12 mm, kot 90°, keramični premaz
F-3180 | Kelman-McPherson šivalne klešče, kotne, z 8,0 mm vezalno platformo, 1x2 zobmi, 0,12 mm, kot 90
F-3180C | Kelman-McPherson šivalne klešče, kotne, z 8,0 mm vezalno platformo, 1x2 zobe, 0,12 mm, kot 90°, keramični premaz
F-3190 | MIC Corydon Capsulorh Fcps, cvd, 12 mm zelo občutljivi ročaji, konice v obliki ciste, f 2,0 mm rezilo, kontrastno odprto, Ø6 mm, L: 11,0 cm
F-3190C | MIC Corydon Capsulorh Fcps, cvd, 12 mm zelo občutljivi ročaji, konice v obliki ciste, f 2,0 mm rezilo, odprt kontr, Ø6 mm, L:11 cm,cc
F-3191 | MIC Corydon Capsulorh Fcps, cvd, 12 mm zelo občutljivi ročaji, konice v obliki ciste, f 1,8 mm rezilo, odprt kontr, Ø6 mm, L: 11,0 cm
F-3191C | MIC Corydon Capsulorh Fcps, cvd, 12 mm zelo občutljivi ročaji, konice v obliki ciste, f 1,8 mm rezilo, odprt kontr, Ø6 mm, L: 11 cm, cc
F-3200 | MIC GIANNETTI kapsuloreksis Fcps, cvd, za 2,0 mm rez, kontrolirano odpiranje, Ø 6,0 mm, dolžina 11,0 cm
F-3200C | GIANNETTI Mics Capsulorhexis Forceps upognjene, z vodilom za 2,0 mm rez, dolžina 11,0 cm, keramično prevlečene
F-3206 | Corydon Mics kapsuloreksis pinceta, z ukrivljenim ročajem, z vodilom za 2,0 mm rez, dolžina 11,0 cm, ročaj 8 mm
F-3206C | Corydon Mics kapsuloreksis pinceta, z ukrivljenim ročajem, z vodilom za 2,0 mm rez, dolžina: 11,0 cm, ročaj 8 mm, keramični premaz
F-3210 | Tennantove klešče za vezanje, ravne, z 6,0 mm vezalno ploščo, za šive 9-0 do 1-0, dolžina 10,0 cm
F-3210C | Tennantove klešče za vezanje ravne, vezalna platforma 6,0 mm za 9-0 do 1-0 šivov, dolžina 10,0 cm, keramični premaz
F-3215 | MIC Giannetti Capsulorhexis Fcps., ang., za 1,5 mm rez, nadzorovano odpiranje, Ø 6,0 mm, dolžina: 11,0 cm
F-3215C | MIC Giannetti Capsulorhexis Fcps., ang., za 1,5 mm rez, nadzorovano odpiranje, Ø 6,0 mm, dolžina: 11,0 cm, keramični premaz
F-3215T | MIC Giannetti Capsulorhexis Fcps., ang., za 1,5 mm rez, nadzorovano odpiranje, Ø 6,0 mm, dolžina: 11,0 cm, iz titana
F-3215TC | MIC Giannetti Capsulorhexis Fcps., ang., za 1,5 mm rez, nadzorovano odpiranje, Ø 6,0 mm, dolžina: 11,0 cm, iz titana, keramično prevlečen
F-3220 | Tennantove vezalne klešče, ukrivljene, z 6,0 mm vezalno ploščo, za šive 9-0 do 1-0, dolžina 10,0 cm
F-3220C | Tennantove vezalne klešče, ukrivljene, z vezalno ploščico 6,0 mm, za 9-0 do 1-0 šivov, dolžina 10,0 cm, keramični premaz
F-3250 | Utrata klešče za kapsuloreksis, ukrivljene, 12,0 mm, trikotni konici, dolžina 10,0 cm
F-3250C | Utrata klešče za kapsuloreksis, ukrivljene, 12,0 mm, trikotni konici, dolžina 10,0 cm, s keramičnim premazom
F-3260 | Lehner Capsulorhexis Forceps, ukrivljene, 12,0 mm, trikotni konici, dolžina 10,0 cm
F-3260C | Lehner Capsulorhexis Forceps, ukrivljene, 12,0 mm, trikotni konici, dolžina 10,0 cm, keramično prevlečene
F-3270 | Tennant šivalne klešče, ravne, z vezalno ploščico, 1x2 zobe, 0,12 mm, kot 90°, dolžina 10,0 cm
F-3270C | Tennant šivalne klešče, ravne, z vezalno ploščico, 1x2 zobe, 0,12 mm, kot 90°, dolžina 10,0 cm, keramični premaz
F-3280 | Korneoskleralne klešče, ravne, z vezalno ploščico, 1x2 zobe, 0,12 mm, kot 45°, dolžina 10,0 cm
F-3280C | Korneoskleralne klešče, ravne, z vezalno ploščico, 1x2 zobe, 0,12 mm, kot 45°, dolžina 10,0 cm, keramično prevlečen
F-3290 | Colibri klešče, ukrivljene, z vezalno ploščico, 1x2 zobe, 0,12 mm, kot 45°, dolžina 10,0 cm
F-3290C | Colibri klešče, ukrivljene, z vezalno ploščico, 1x2 zobe, 0,12 mm, kot 45°, dolžina 10,0 cm, keramično prevlečen
F-3300 | Colibri klešče, ravne, z vezalno ploščico, 1x2 zobe, 0,12 mm, kot 45°, dolžina 10,0 cm
F-3300C | Colibri klešče, ravne, z vezalno ploščico, 1x2 zobe, 0,12 mm, kot 45°, dolžina 10,0 cm, keramično prevlečen
F-3310 | Tennantove klešče za vezanje, ravne, z 6,0 mm vezalno ploščo, za šive 9,0-1,0, dolžina 10,5 cm
F-3310C | Tennantove klešče za vezanje, ravne, z 6,0 mm vezalno ploščo, za šive 9,0–1,0, dolžina: 10,5 cm, cer coat
F-3320 | Tennantove vezalne klešče, ukrivljene, z 6,0 mm vezalno ploščo, za šive 9,0-1-0, dolžina 10,5 cm
F-3320C | Tennantove vezalne klešče, ukrivljene, z 6,0 mm vezalno ploščo, za šive 9,0–1,0, dolžina: 10,5 cm, cer coat
F-3330 | Utrata klešče za kapsuloreksis, ukrivljene, 12,0 mm, trikotni konici, dolžina 10,5 cm
F-3330C | Utrata klešče za kapsuloreksis, ukrivljene, 12,0 mm, trikotni konici, dolžina 10,5 cm, keramični premaz
F-3331 | Jaffe kapsuloreksis pinceta, ukrivljena, 12,0 mm, topi konici, dolžina 10,5 cm
F-3331C | Jaffe kapsuloreksis pinceta, ukrivljena, 12,0 mm, topi konici, dolžina 10,5 cm, keramični premaz
F-3332 | GIANNETTI MIC kapsuloreksis pinceta, za 2,0 mm rez, kontrolirane odprtino, Ø 8,0 mm, dolžina 11,0 cm
F-3332C | GIANNETTI MIC kapsuloreksis pinceta, za 2,0 mm rez, kontrolirane odprtina, Ø 8,0 mm, dolžina 11,0 cm, cer coat
F-3340 | O‘Gawa klešče za vezanje, ravne, z 5,5 mm vezalno ploščo, dolžina 10,5 cm
F-3340C | O‘Gawa klešče za vezanje, ravne, z 5,5 mm vezalno ploščo, dolžina 10,5 cm, keramični premaz
F-3341 | McPhersonove klešče za vezanje, ravne, gladkimi čeljustmi, z 5,0 mm vezalno platformo
F-3341C | McPhersonove klešče za vezanje, ravne, gladkimi čeljustmi, z 5,0 mm vezalno platformo, s keramičnim premazom
F-3350 | O‘Gawa klešče za vezanje, ukrivljene, z 5,5 mm vezalno ploščo, dolžina 10,5 cm
F-3350C | O‘Gawa klešče za vezanje, ukrivljene, z 5,5 mm vezalno ploščo, dolžina 10,5 cm, keramični premaz
F-3355 | McPhersonove klešče za vezanje, ukrivljene, gladke čeljusti, dolg ročaj, z 5,0 mm vezalno ploščo
F-3355C | McPhersonove klešče za vezanje, ukrivljene, gladke čeljusti, dolg ročaj, z 5,0 mm vezalno ploščo, keramično prevlečene
F-3356 | Kehlmannove klešče za vezanje, ukrivljene, gladke čeljusti, dolg ročaj, s 7,5 mm vezalno ploščo
F-3356C | Kehlmannove klešče za vezanje, ukrivljene, gladke čeljusti, dolg ročaj, s 7,5 mm vezalno platformo, keramično prevlečena
F-3360 | Utrata klešče za kapsuloreksis, ukrivljene, 13,0 mm, trikotne konice, dolžina 10,5 cm
F-3360C | Utrata klešče za kapsuloreksis, ukrivljene, 13,0 mm, trikotne konice, dolžina 10,5 cm, keramični premaz
F-3361 | Utrata klešče za kapsuloreksis, kotne, 12,0 mm, trikotne konice, dolžina 10,5 cm
F-3361C | Utrata klešče za kapsuloreksis, kotne, 12,0 mm, trikotne konice, dolžina 10,5 cm , keramično prevlečene
F-3370 | Lehner Capsulorhexis Forceps, upognjene, 13,0 mm, trikotne konice, dolžina 10,5 cm
F-3370C | Lehner Capsulorhexis Forceps, upognjene, 13,0 mm, trikotne konice, dolžina 10,5 cm, keramični premaz
F-3380 | Dardenne klešče za jedro, dolžina 10,5 cm
F-3380C | Dardenne klešče za jedro, dolžina 10,5 cm, s keramičnim premazom
F-3390 | Salvitti Akahoshi Combo Pre-Chopper, dolžina 12,5 cm
F-3400 | Akahoshi Combo Pre-Chopper, dolžina 12,5 cm
F-3410 | Akahoshi Combo Pre-Chopper, univerzalni, dolžina 12,5 cm
F-3420 | Akahoshi Combo Pre-Chopper, križno delovanje, dolžina 12,5 cm
F-3431 | Akahoshi Combo Pre-Chopper, 15° kot, dolžina 11,5 cm
F-3530 | Bishop Harmon Fixation Forceps, zobate, konice 0,5 mm, dolžina 8,5 cm
F-3530C | Bishop Harmon Fixation Forceps, z zobci, konice 0,5 mm, dolžina 8,5 cm, s keramičnim premazom
F-3540 | Bishop Harmon Fixation Forceps, z zobci, konice 0,8 mm, dolžina 8,5 cm
F-3540C | Bishop Harmon Fixation Forceps, z zobci, konice 0,8 mm, dolžina 8,5 cm, s keramičnim premazom
F-3550 | Bishop Harmon Fixation Forceps, z zobci, konice 1,0 mm, dolžina 8,5 cm
F-3550C | Bishop Harmon Fixation Forceps, zobate, konice 1,0 mm, dolžina 8,5 cm, s keramičnim premazom
F-3560 | Bishop-Harmon klešče za obvezovanje, prekrižno nazobčane, konice 0,5 mm, dolžina 8,5 cm
F-3560C | Bishop-Harmon klešče za obvezovanje, prekrižno nazobčane, konice 0,5 mm, dolžina 8,5 cm, keramično prevlečena
F-3570 | Bishop-Harmon klešče za obvezovanje, prekrižano nazobčane, konice 0,8 mm, dolžina 8,5 cm
F-3570C | Bishop-Harmon klešče za obvezovanje, prekrižano nazobčane, konice 0,8 mm, dolžina 8,5 cm, keramično prevlečena
F-3580 | Utrata klešče za kapsuloreksis, ukrivljene, izredno tanke ročice, 12,0 mm, z izredno fini konici za prijemanje, dolžina 8,5 cm
F-3580C | Utrata klešče za kapsuloreksis, ukrivljene, izredno tanke ročice, 12,0 mm, z izredno fini konici za prijemanje, dolžina: 8,5 cm, keramični premaz
F-3590 | Bishop-Harmon (model Bonn), z 5,0 mm vezalno ploščo, 1x2 zobmi, 0,12 mm, kot 90°, dolžina 8,5 cm
F-3590C | Bishop-Harmon (model Bonn), z 5,0 mm vezalno ploščo, 1x2 zobmi, 0,12 mm, kot 90°, dolžina 8,5 cm, keramični premaz
F-3600 | Bishop-Harmon (model Bonn), z 5,0 mm vezalno ploščo, 1x2 zobmi, 0,3 mm, kot 90°, dolžina 8,5 cm
F-3600C | Bishop-Harmon (model Bonn), z 5,0 mm vezalno ploščo, 1x2 zobmi, 0,3 mm, kot 90°, dolžina 8,5 cm, cer coat
F-3610 | Bishop-Harmon (model Bonn), 1x2 zoba, 0,4 mm, kot 90°, dolžina 8,5 cm
F-3610C | Bishop-Harmon (model Bonn), 1x2 zoba, 0,4 mm, kot 90°, dolžina 8,5 cm, cer coat
F-3620 | Bishop-Harmon (model Bonn), 1x2 zoba, 0,7 mm, kot 90°, dolžina 8,5 cm
F-3620C | Bishop-Harmon (model Bonn), 1x2 zoba, 0,7 mm, kot 90°, dolžina 8,5 cm, cer coat
F-3630 | Bishop-Harmon pinceta za tkivo, z 1x2 zobmi, 0,12 mm, kot 90°, dolžina 8,5 cm
F-3630C | Bishop-Harmon pinceta za tkivo, z 1x2 zobmi, 0,12 mm, kot 90°, dolžina 8,5 cm, keramično prevlečena
F-3640 | Bishop-Harmon pinceta za tkivo, z 1x2 zobmi, 0,3 mm, kot 90°, dolžina 8,5 cm
F-3640C | Bishop-Harmon pinceta za tkivo, z 1x2 zobmi, 0,3 mm, kot 90°, dolžina 8,5 cm, keramično prevlečena
F-3650 | Bishop-Harmon pinceta za tkivo, z 1x2 zobmi, 0,5 mm, kot 90°, dolžina 8,5 cm
F-3650C | Bishop-Harmon pinceta za tkivo, z 1x2 zobmi, 0,5 mm, kot 90°, dolžina 8,5 cm, keramično prevlečena
F-3660 | Bishop-Harmon pinceta za tkivo, z 1x2 zobmi, 0,6 mm, kot 90°, dolžina 8,5 cm
F-3660C | Bishop-Harmon pinceta za tkivo, z 1x2 zobmi, 0,6 mm, kot 90°, dolžina 8,5 cm, keramično prevlečena
F-3670 | Bishop-Harmon pinceta za tkivo, z 1x2 zobmi, 0,8 mm, kot 90°, dolžina 8,5 cm
F-3670C | Bishop-Harmon pinceta za tkivo, z 1x2 zobmi, 0,8 mm, kot 90°, dolžina 8,5 cm, keramično prevlečena
F-3680 | Bishop-Harmon pinceta za tkivo, z 1x2 zobmi, 1,0 mm, kot 90°, dolžina 8,5 cm
F-3680C | Bishop-Harmon pinceta za tkivo, z 1x2 zobmi, 1,0 mm, kot 90°, dolžina 8,5 cm, keramično prevlečena
F-3690 | Lesterove klešče za fiksiranje veznice, ravne, z 1x2 zobmi, 0,6 mm, kot 90°, dolžina 9,5 cm
F-3690C | Lesterove klešče za fiksiranje veznice, ravne, z 1x2 zobmi, 0,6 mm, kot 90°, dolžina 9,5 cm, keramično prevlečene
F-3691 | McCullough univerzalne klešče, prekrižno nazobčane, dolžina 9,5 cm
F-3691C | McCullough univerzalne klešče, prekrižno nazobčane, dolžina 9,5 cm, keramični premaz
F-3700 | Lesterove klešče za fiksiranje veznice, ravne, z 2x3 zobmi, 0,6 mm, kot 90°, dolžina 9,5 cm
F-3700C | Lesterove klešče za fiksiranje veznice, ravne, z 2x3 zobmi, 0,6 mm, kot 90°, dolžina 9,5 cm, keramično prevlečene
F-3710 | Thorpe klešče za fiksiranje konjunktive, z 5,0 mm vezalno ploščo, z 2x3 zobmi, 0,6 mm, kot 90°, dolžina 9,5 cm
F-3710C | Thorpe klešče za fiksiranje konjunktive, z 5,0 mm vezalno ploščo, z 2x3 zobmi, 0,6 mm, kot 90°, dolžina 9,5 cm, cer coat
F-3720 | Bonaccolto univerzalne klešče, širine 1,20 mm, dolžine 11,0 cm
F-3720C | Bonaccolto univerzalne klešče, širina 1,20 mm, dolžina 11,0 cm, s keramičnim premazom
F-3721 | Krefeldove klešče za veznico, dolžina 9,5 cm
F-3721C | Krefeldove klešče za veznico, dolžina 9,5 cm, s keramičnim premazom
F-3730 | Bonaccolto univerzalne klešče, širine 1,70 mm, dolžina 11,0 cm
F-3730C | Bonaccolto univerzalne klešče, širine 1,70 mm, dolžina 11,0 cm, s keramičnim premazom
F-3740 | Elschnig klešče za fiksiranje skleralne membrane, ravne, 1x2 zobe, 0,3 mm, kot 45°, dolžina 11,0 cm
F-3740C | Elschnig klešče za fiksiranje skleralne membrane, ravne, 1x2 zobe, 0,3 mm, kot 45°, dolžina 11,0 cm, keramično prevlečene
F-3750 | Elschnig klešče za fiksiranje skleralne membrane, ravne, 1x2 zobe, 0,6 mm, kot 45°, dolžina 11,0 cm
F-3750C | Elschnig klešče za fiksiranje skleralne membrane, ravne, 1x2 zobe, 0,6 mm, kot 45°, dolžina 11,0 cm, keramično prevlečene
F-3760 | Elschnig klešče za fiksiranje skleralne membrane, ravne, 1x2 zobe, 0,8 mm, kot 45°, dolžina 11,0 cm
F-3760C | Elschnig klešče za fiksiranje skleralne membrane, ravne, 1x2 zobe, 0,8 mm, kot 45°, dolžina 11,0 cm, keramično prevlečene
F-3761 | Elschnig klešče za fiksiranje skleralne membrane, upognjene, z 1x2 zobmi, 0,8 mm, kot 45 kot, dolžina 11,0 cm
F-3761C | Elschnig klešče za fiksiranje skleralne membrane, upognjene, z 1x2 zobmi, 0,8 mm, kot 45 kot, dolžina 11,0 cm, keramično prevlečena
F-3770 | Kuhntove skleralne klešče, ukrivljeni zobje, dolžina 11,0 cm
F-3770C | Kuhntove skleralne klešče, ukrivljeni zobje, dolžina 11,0 cm, s keramičnim premazom
F-3780 | Remky Superior Rectus Forceps, dolžina 11,0 cm
F-3780C | Remky Superior Rectus Forceps, dolžina 11,0 cm, s keramičnim premazom
F-3790 | Bracken Fixation Forceps, 1x2 zobe, 0,12 mm, kot 45°, dolžina 11,0 cm
F-3790C | Bracken Fixation Forceps, 1x2 zobe, 0,12 mm, kot 45°, dolžina 11,0 cm, keramično prevlečene
F-3800 | Bracken Fixation Forceps, 1x2 zobje, 0,6 mm, kot 45°, dolžina 11,0 cm
F-3800C | Bracken Fixation Forceps, 1x2 zobje, 0,6 mm, kot 45°, dolžina 11,0 cm, keramično prevlečene
F-3810 | Lister Conjunctiva Forceps, dolžina 11,0 cm
F-3810C | Lister Conjunctiva Forceps, dolžina 11,0 cm, s keramičnim premazom
F-3820 | Bonaccolto pinceta (francoski model), ravne, nazobčane čeljusti, 0,8 mm, dolžina 11,0 cm
F-3820C | Bonaccolto pinceta (francoski model), ravne, nazobčane čeljusti, 0,8 mm, dolžina 11,0 cm, keramično prevlečene
F-3830 | Bonaccolto pinceta (francoski model), upognjene, nazobčane čeljusti, 1,0 mm, dolžina 11,0 cm
F-3830C | Bonaccolto pinceta (francoski model), upognjene, nazobčane čeljusti, 1,0 mm, dolžina 11,0 cm, keramično prevlečene
F-3840 | Jayle pinceta, ravna, z 7,0 mm platforma za vezanje, 1x2 zobe, 0,3 mm, kot 45°, dolžina 11,0 cm
F-3840C | Jayle pinceta, ravna, z 7,0 mm platforma za vezanje, 1x2 zobe, 0,3 mm, kot 45°, dolžina 11,0 cm, keramično prevlečene
F-3850 | Jayle pinceta, ravna, z 7,0 mm vezalno ploščo, 1x2 zobe, 0,6 mm, kot 45°, dolžina 11,0 cm
F-3850C | Jayle pinceta, ravna, z 7,0 mm vezalno ploščo, 1x2 zobe, 0,6 mm, kot 45°, dolžina 11,0 cm, keramično prevlečene
F-3860 | Jayle pinceta, ravna, z 7,0 mm vezalna platforma, 1x2 zobe, 0,8 mm, kot 45°, dolžina 11,0 cm
F-3860C | Jayle pinceta, ravna, z 7,0 mm vezalna platforma, 1x2 zobe, 0,8 mm, kot 45°, dolžina 11,0 cm, keramično prevlečene
F-3870 | Pinceta za obvezovanje nazobčana, ravna, 0,5 mm, dolžina 10,0 cm
F-3870C | Pinceta za obvezovanje nazobčana, ravna, 0,5 mm, dolžina 10,0 cm, s keramičnim premazom
F-3871 | Pinceta za obvezovanje, pinceta za iris, kirurške, ravne, 1x2 zobe, 0,7 mm, dolžina 10,0 cm
F-3871C | Pinceta za obvezovanje, pinceta za iris, kirurške, ravne, 1x2 zobe, 0,7 mm, dolžina 10,0 cm, keramično prevlečene
F-3872 | bajonetne klešče za obvezovanje, nazobčane čeljusti, dolžina 14,6 cm
F-3872C | bajonetne klešče za obvezovanje, nazobčane čeljusti, dolžina 14,6 cm, s keramičnim premazom
F-3880 | Pinceta za obvezovanje nazobčana, ravna, 0,8 mm, dolžina 10,0 cm
F-3880C | Pinceta za obvezovanje nazobčana, ravna, 0,8 mm, dolžina 10,0 cm, s keramičnim premazom
F-3890 | Pinceta za obvezovanje nazobčana, ravna, 1,0 mm, dolžina 10,0 cm
F-3890C | Pinceta za obvezovanje nazobčana, ravna, 1,0 mm, dolžina 10,0 cm, s keramičnim premazom
F-3900 | Pinceta za obvezovanje nazobčana, ravna, 1,2 mm, dolžina 10,0 cm
F-3900C | Pinceta za obvezovanje nazobčana, ravna, 1,2 mm, dolžina 10,0 cm, keramično prevlečen
F-3901 | Pinceta za obvezovanje nazobčana, ravna, 1,4 mm, dolžina 10,0 cm
F-3901C | Pinceta za obvezovanje nazobčana, ravna, 1,4 mm, dolžina 10,0 cm, s keramičnim premazom
F-3910 | Pinceta za obvezovanje, nazobčana, ukrivljena 0,5 mm, dolžina 10,0 cm
F-3910C | Pinceta za obvezovanje, nazobčana, ukrivljena 0,5 mm, dolžina 10,0 cm, s keramičnim premazom
F-3911 | Pinceta za obvezovanje oči, 1,4 mm
F-3911C | Pinceta za obvezovanje oči, 1,4 mm, s keramičnim premazom
F-3920 | Pinceta za obvezovanje, nazobčana, močno ukrivljene, 0,6 mm, dolžina 10,0 cm
F-3920C | Pinceta za obvezovanje, nazobčana, močno ukrivljene, 0,6 mm, dolžina 10,0 cm, s keramičnim premazom
F-3930 | Pinceta za iris, nazobčana, upognjene, 0,8 mm, dolžina 10,0 cm
F-3930C | Pinceta za iris, nazobčana, upognjene, 0,8 mm, dolžina 10,0 cm, s keramičnim premazom
F-3940 | Pinceta za obvezovanje, nazobčana, močno ukrivljene, 0,8 mm, dolžina 10,0 cm
F-3940C | Pinceta za obvezovanje, nazobčana, močno ukrivljene, 0,8 mm, dolžina 10,0 cm, s keramičnim premazom
F-3950 | Pinceta za obvezovanje, nazobčana, upognjene, 1,0 mm, dolžina 10,0 cm
F-3950C | Pinceta za obvezovanje, nazobčana, upognjen, 1,0 mm, dolžina 10,0 cm, s keramičnim premazom
F-3960 | Pinceta za obvezovanje, nazobčana, močno ukrivljen, 1,0 mm, dolžina 10,0 cm
F-3960C | Pinceta za obvezovanje, nazobčana, močno ukrivljen, 1,0 mm, dolžina 10,0 cm, s keramičnim premazom
F-3970 | Pinceta za obvezovanje, nazobčana, upognjen, 1,2 mm, dolžina 10,0 cm
F-3970C | Pinceta za obvezovanje, nazobčana, upognjen, 1,2 mm, dolžina 10,0 cm, s keramičnim premazom
F-3980 | Nugent Utility Forceps, ukrivljena ročaja, kot 45°, z gladkimi 10,0 mm čeljustmi, dolžina 10,0 cm
F-3980C | Nugent Utility Forceps, ukrivljena ročaja, kot 45°, z gladkimi 10,0 mm čeljustmi, dolžina 10,0 cm, keramično prevlečene
F-3981 | Nugent Utility Forceps, ukrivljena ročaja, kot 45°, z nazobčanimi čeljustmi 10,0 mm, dolžina 10,0 cm
F-3981C | Nugent Utility Forceps, ukrivljena ročaja, kot 45°, z nazobčanimi čeljustmi 10,0 mm, dolžina 10,0 cm, keramično prevlečene
F-3990 | Draeger Conjunctiva Forceps, netravmatske, dolžina 10,0 cm
F-3990C | Draeger Conjunctiva Forceps, netravmatske, dolžina 10,0 cm, s keramičnim premazom
F-4000 | Iris Forceps, ravne, z 1x2 zobmi, 0,7 mm, kot 90°, dolžina 10,0 cm
F-4000C | Iris Forceps, ravne, z 1x2 zobmi, 0,7 mm, kot 90°, dolžina 10,0 cm, keramično prevlečene
F-4010 | Iris Forceps, ravne, z 1x2 zobmi, 1,0 mm, kot 90°, dolžina 10,0 cm
F-4010C | Iris Forceps, ravne, z 1x2 zobmi, 1,0 mm, kot 90°, dolžina 10,0 cm, keramično prevlečene
F-4011 | Pinceta za tkivo, ravna, z 1x2 zobmi, 0,5 mm, kot 90°, dolžina 10,0 cm
F-4011C | Pinceta za tkivo, ravna, z 1x2 zobmi, 0,5 mm, kot 90°, dolžina 10,0 cm, keramično prevlečene
F-4012 | Pinceta za tkivo, ravna, z 1x2 zobmi, 1,4 mm, dolžina 10,0 cm
F-4012C | Pinceta za tkivo, ravna, z 1x2 zobmi, 1,4 mm, dolžina 10,0 cm, s keramičnim premazom
F-4020 | Pinceta za iris, ukrivljena, z 1x2 zobmi, 0,8 mm, kot 90°, dolžina 10,0 cm
F-4020C | Klešče za iris, ukrivljene, z 1x2 zobmi, 0,8 mm 1x2 90° kot, dolžina 10,0 cm, keramično prevlečene
F-4030 | Pinceta za iris, ukrivljena, z 1x2 zobmi, 1,0 mm, kot 90°, dolžina 10,0 cm
F-4030C | Pinceta za iris, ukrivljena, z 1x2 zobmi, 1,0 mm, kot 90°, dolžina 10,0 cm, keramično prevlečene
F-4040 | Barraquer fiksirni pincet, dolžina 10,0 cm
F-4040C | Barraquer fiksirni pincet, dolžina 10,0 cm, s keramičnim premazom
F-4041 | Leydhecker fiksirne klešče, 1x2 zobe, dolžina 10,5 cm
F-4041C | Leydhecker fiksirne klešče, 1x2 zobe, dolžina 10,5 cm, s keramičnim premazom
F-4050 | Graefe fiksirna pinceta, brez zapora, dolžina 11,0 cm
F-4050C | Graefe fiksirna pinceta, brez zapora, dolžina 11,0 cm, s keramičnim premazom
F-4060 | Graefe fiksirna pinceta, z zaporo, dolžina 11,0 cm
F-4060C | Graefe fiksirna pinceta, z zaporo, dolžina 11,0 cm, s keramičnim premazom
F-4070 | Barraquer Cilia klešče, dolžina 10,5 cm
F-4070C | Barraquer Cilia klešče, dolžina 10,5 cm, s keramičnim premazom
F-4071 | Beer Cilia pinceta, gladke čeljusti, s platformo, dolžina 9,0 cm
F-4071C | Beer Cilia pinceta, gladke čeljusti, s platformo, dolžina 9,0 cm, keramično prevlečene
F-4072 | Cilia Forceps, Model Hamburg
F-4072C | Cilia Forceps, Model Hamburg, s keramičnim premazom
F-4080 | pinceta za trepalnice 2,0 mm, dolžina 9,0 cm
F-4080C | pinceta za trepalnice 2,0 mm, dolžina 9,0 cm, s keramičnim premazom
F-4090 | Cilia Forceps 3,0 mm, dolžina 9,0 cm
F-4090C | Cilia Forceps 3,0 mm, dolžina 9,0 cm, s keramičnim premazom
F-4092 | Cilia Forceps, dolgi zaobljeni konici
F-4092C | Cilia Forceps, dolgi zaobljeni konici, s keramičnim premazom
F-4093 | Cilia Forceps, dolgi ukrivljeni konici
F-4093C | Cilia Forceps, dolgi ukrivljeni konici, s keramičnim premazom
F-4100 | Gradle Cilia Forceps, gladke čeljusti, dolžina 9,5 cm
F-4100C | Gradle Cilia Forceps, gladke čeljusti, dolžina 9,5 cm, s keramičnim premazom
F-4110 | Gradle Cilia Forceps, z pozitivnimi čeljustmi za oprijem, dolžina 9,5 cm
F-4110C | Gradle Cilia Forceps, z pozitivnimi čeljustmi za oprijem, dolžina 9,5 cm, keramični premaz
F-4120 | Klešče za draguljarje #5, ravne, izjemno nežne
F-4120C | Klešče za draguljarje #5, ravne, izredno občutljive, s keramičnim premazom
F-4122 | Klešče za draguljarje #5, ravne, z vezalno ploščico, izredno občutljive, dolžina 10,5 cm
F-4122C | Klešče za draguljarje #5, ravne, z vezalno ploščico, izredno občutljive, dolžina 10,5 cm, keramični premaz
F-4123 | Zlatarski klešče #3C, ravne, z vezalno ploščico, dolžina 10,5 cm
F-4123C | Zlatarski klešče #3C, ravne, z vezalno ploščico, dolžina 10,5 cm, s keramičnim premazom
F-4130 | Zlatarske klešče #4, ravne, izjemno občutljivi koničasti konici
F-4130C | Zlatarske klešče #4, ravne, izjemno občutljivi konici, s keramičnim premazom
F-4135 | pinceta CTS za vstavljanje in odstranjevanje vstavljanje in odstranjevanje
F-4135C | pinceta CTS za vstavljanje in odstranjevanje vstavka vakuumskega obroča, s keramičnim premazom
F-4140 | Klešče za nakladanje #7, ukrivljene, izjemno občutljive konice, dolžina 11,5 cm
F-4140C | Klešče za nakladanje #7, ukrivljene, izjemno občutljive konice, dolžina 11,5 cm, s keramičnim premazom
F-4150 | zlatarske klešče, ukrivljene, izredno konične 0,4 mm, dolžina 11,5 cm
F-4150C | zlatarske klešče, ukrivljene, izjemno konične 0,4 mm, dolžina 11,5 cm, s keramičnim premazom
F-4160 | Zlatarske klešče, kotne, izredno občutljive, konične nazobčane konice, dolžina 11,5 cm
F-4160C | Zlatarske klešče, kotne, izredno občutljive, konične nazobčane konice, dolžina 11,5 cm, keramično prevlečene
F-4162 | Zlatarske klešče, ravne, zelo občutljivi konici, dolžina 10,5 cm
F-4162C | Zlatarske klešče, ravne, zelo občutljivi konici, dolžina 10,5 cm, keramični premaz
F-4165 | Adsonove klešče, 1x2 zobe, 1,2 mm, dolžina 12,0 cm
F-4165C | Adsonove klešče, 1x2 zobe, 1,2 mm, dolžina 12,0 cm, s keramičnim premazom
F-4170 | Moorfieldove klešče za veznico, standardni model, dolžina 11,0 cm
F-4170C | Moorfieldove klešče za veznico, standardni model, dolžina 11,0 cm, s keramičnim premazom
F-4180 | Moorfieldove klešče za veznico, fini model, dolžina 11,0 cm
F-4180C | Moorfieldove klešče za veznico, fini model, dolžina 11,0 cm, s keramičnim premazom
F-4185 | Förster konjunktivne klešče, ravne, 1x2 zobe, dolžina 8,5 cm
F-4185C | Förster konjunktivne klešče, ravne, 1x2 zobe, dolžina 8,5 cm, s keramičnim premazom
F-4190 | Shaaf Cilia Forceps za tuja telesa, dolžina 9,5 cm
F-4190C | Shaaf Cilia Forceps za tuja telesa, dolžina 9,5 cm, s keramičnim premazom
F-4200 | Watzke razširjevalec rokavov, dolžina 11,0 cm
F-4200C | Watzke razširjevalec rokavov, dolžina 11,0 cm, s keramičnim premazom
F-4205 | Adson pinceta, ravna, nazobčana, standardne
F-4205C | Adson pinceta, ravna, nazobčana, standardne, s keramičnim premazom
F-4210 | Ayer pinceta za chalazion, okrogel, Ø 8,0 mm, dolžina 9,2 cm
F-4210C | Ayer pinceta za chalazion, okrogle, Ø 8,0 mm, dolžina 9,2 cm, s keramičnim premazom
F-4220 | Lambertove klešče za chalazion, okrogle, širina konice: 11,0 mm, dolžina 9,2 cm
F-4220C | Lambertove klešče za chalazion, okrogle, širina konice: 11,0 mm, dolžina 9,2 cm, keramično prevlečene
F-4230 | Lambertove klešče za chalazion, okrogle, širina konice: 15,0 mm, dolžina 9,2 cm
F-4230C | Lambertove klešče za chalazion, okrogle, širina konice: 15,0 mm, dolžina 9,2 cm, keramično prevlečene
F-4231 | Erhardtove klešče za chalazion, ovalne, Ø 20,0 mm, dolžina 9,2 cm
F-4231C | Erhardtove klešče za chalazion, ovalne, Ø 20,0 mm, dolžina 9,2 cm, s keramičnim premazom
F-4240 | Desmarresove klešče za chalazion, 20,0 mm, dolžina 9,2 cm
F-4240C | Desmarresove klešče za chalazion, 20,0 mm, dolžina 9,2 cm, s keramičnim premazom
F-4250 | Desmarresove klešče za chalazion, 26,0 mm, dolžina 9,2 cm
F-4250C | Desmarresove klešče za chalazion, 26,0 mm, dolžina 9,2 cm, s keramičnim premazom
F-4260 | Desmarresove klešče za chalazion, 31,0 mm, dolžina 9,2 cm
F-4260C | Desmarresove klešče za chalazion, 31,0 mm, dolžina 9,2 cm, s keramičnim premazom
F-4261 | Cauerove klešče za chalazion
F-4261C | Cauerove klešče za chalazion, s keramičnim premazom
F-4270 | Huntove klešče za chalazion, okrogle, Ø 12,0 mm, dolžina 9,7 cm
F-4270C | Huntove klešče za chalazion, okrogle, Ø 12,0 mm, dolžina 9,7 cm, s keramičnim premazom
F-4280 | Bairdove klešče za chalazion, ovalne, 11,0 x 8,0 mm, majhne, dolžina 9,5 cm
F-4280C | Bairdove klešče za chalazion, ovalne, 11,0 x 8,0 mm, majhne, dolžina 9,5 cm, s keramičnim premazom
F-4290 | Francisove klešče za chalazion, ovalne, 14,0 x 11,0 mm notranji premer, srednje velike, dolžina 9,5 cm
F-4290C | Francisove klešče za chalazion, ovalne, 14,0 x 11,0 mm notranji premer, srednje velike, dolžina 9,5 cm, keramični premaz
F-4300 | Wiesove klešče za chalazion, dolžina 9,5 cm
F-4300C | Wiesove klešče za chalazion, dolžina 9,5 cm, s keramičnim premazom
F-4310 | Desmarresova klešče s križnim delovanjem, ovalne, 14,0 mm x 11,0 mm, dolžina 9,5 cm
F-4310C | Desmarresova klešče s križnim delovanjem, ovalne, 14,0 mm x 11,0 mm, dolžina 9,5 cm, s keramičnim premazom
F-4320 | Lordanove klešče za chalazion, dolžina 9,5 cm
F-4320C | Lordanove klešče za chalazion, dolžina 9,5 cm, s keramičnim premazom
F-4330 | Berke Ptosis Forceps, z drsno zaporo, vzdolžno zarezanimi čeljusti, 20,0 mm, dolžina 10,5 cm
F-4330C | Berke Ptosis Forceps, z drsno zaporo, vzdolžno zarezanimi čeljusti, 20,0 mm, dolžina: 10,5 cm, keramično prevlečene
F-4340 | Berke Ptosis Forceps, z drsno zaporo, vzdolžno zarezanimi čeljusti, 27,0 mm, dolžina 10,5 cm
F-4340C | Berke Ptosis Forceps, z drsno zaporo, vzdolžno zarezanimi čeljusti, 27,0 mm, dolžina 10,5 cm, keramični premaz
F-4350 | Snellenove klešče za entropij, desne, z majhnimi trdnimi rezili, 28,0 mm, dolžina 9,5 cm
F-4350C | Snellenove klešče za entropij, desne, z majhnimi trdnimi rezili, 28,0 mm, dolžina 9,5 cm, keramični premaz
F-4360 | Snellenove klešče za entropium, leve, z majhnimi trdnimi rezili, 28,0 mm, dolžina 9,5 cm
F-4360C | Snellenove klešče za entropium, leve, z majhnimi trdnimi rezili, 28,0 mm, dolžina 9,5 cm, keramični premaz
F-4370 | Snellenove klešče za entropij, desne, z masivnimi rezili, 35,0 mm, dolžina 9,5 cm
F-4370C | Snellenove klešče za entropij, desne, z masivnimi rezili, 35,0 mm, dolžina 9,5 cm, s keramičnim premazom
F-4380 | Snellenove klešče za entropium, leve, z masivnimi rezili, 35,0 mm, dolžina 9,5 cm
F-4380C | Snellenove klešče za entropium, leve, z masivnimi rezili, 35,0 mm, dolžina 9,5 cm, s keramičnim premazom
F-4390 | Putterman Forceps, Lid Clamp, z 6 zatiči, nazobčanimi čeljustmi, drsno zaporo dolžina 10,0 cm
F-4390C | Putterman Forceps, Lid Clamp, z 6 zatiči, nazobčanimi čeljustmi, drsno zaporo dolžina 10,0 cm, keramično prevlečene
F-4395 | Downs Lid Forceps, dolžina 9,8 cm
F-4395C | Downs Lid Forceps, dolžina 9,8 cm, s keramičnim premazom
F-4400 | Jamesonove mišične klešče, desne, z drsno zaporo, 4 zobmi in luknjami, dolžina 10,0 cm
F-4400C | Jamesonove mišične klešče, desne, z drsno zaporo, 4 zobmi in luknjami, dolžina 10,0 cm, keramično prevlečene
F-4405 | Jamesonove mišične klešče, levo, z drsno zaporo, 4 zobmi in luknjami, dolžina 10,0 cm
F-4405C | Jamesonove mišične klešče, levo, z drsno zaporo, 4 zobmi in luknjami, dolžina 10,0 cm, keramično prevlečene
F-4410 | Jamesonove mišične klešče, desne, z drsno zaporo, 6 zobmi in luknjami, dolžina 10,0 cm
F-4410C | Jamesonove mišične klešče, desne, z drsno zaporo, 6 zobmi in luknjami, dolžina 10,0 cm, keramično prevlečene
F-4415 | Jamesonove mišične klešče, levo, z drsno zaporo, 6 zobmi in luknjami, dolžina 10,0 cm
F-4415C | Jamesonove mišične klešče, levo, z drsno zaporo, 6 zobmi in luknjami, dolžina 10,0 cm, keramično prevlečene
F-4416 | Blasovicsove klešče za entropij, levo
F-4416C | Blasovicsove klešče za entropij, levo, s keramičnim premazom
F-4417 | Blasovics Entropium Forceps, desna
F-4417C | Blasovics Entropium Forceps, desno, s keramičnim premazom
F-4418 | Sattler pinceta, 3 zatiči, leva, dolžina 10,0 cm
F-4418C | Sattler pinceta, 3 zatiči, leva, dolžina 10,0 cm, s keramičnim premazom
F-4419 | Sattler pinceta, 3 zatiči, desna, dolžina 10,0 cm
F-4419C | Sattler pinceta, 3 zatiči, desna, dolžina 10,0 cm, s keramičnim premazom
F-4420T | Ocular Landers pinceta za leče, dolžina 10,3 cm, iz titana
F-4430 | Pinceta za skleralni čep, dolžina 10,3 cm
F-4440 | Bangerterjev mišični klešče, dolžina 10,5 cm
F-4440C | Bangerterjev mišični klešče, dolžina 10,5 cm, s keramičnim premazom
F-4450 | Dieffenbachova bulldog klešče, serrifine, ravna, dolžina 3,5 cm
F-4450C | Dieffenbachova bulldog klešče, serrifine, ravna, dolžina 3,5 cm, s keramičnim premazom
F-4460 | Dieffenbachova bulldog klešče, serrifine, upognjena, dolžina 3,5 cm
F-4460C | Dieffenbachova bulldog klešče, serrifine, upognjena, dolžina 3,5 cm, s keramičnim premazom
F-4470 | Dieffenbachova bulldog klešče, serrifine, ravna, dolžina 5,0 cm
F-4470C | Dieffenbachova bulldog klešče, serrifine, ravna, dolžina 5,0 cm, s keramičnim premazom
F-4480 | Dieffenbachova bulldog klešče, serrifine, upognjen, dolžina 5,0 cm
F-4480C | Dieffenbachova bulldog klešče, serrifine, upognjen, dolžina 5,0 cm, s keramičnim premazom
F-4485 | Dieffenbachova bulldog klešče, serrifine, ravna, z votlim zakovicem, dolžina 3,5 cm
F-4485C | Dieffenbachova bulldog klešče, serrifine, ravna, z votlim zakovicem, dolžina 3,5 cm, keramično prevlečen
F-4487 | Dieffenbachova bulldog klešče, serrifine, upognjen, z votlim zakovicem, dolžina 3,5 cm
F-4487C | Dieffenbachova bulldog klešče, serrifine, upognjen, z votlim zakovicem, dolžina 3,5 cm, keramično prevlečen
F-4490 | Blaydesove implantacijske klešče, brez zapora, zelo občutljive ozke čeljusti, upognjene pod kotom 45°, dolžina 11,0 cm
F-4490C | Blaydesove implantacijske klešče, brez zapora, zelo občutljive ozke čeljusti, nagnjene pod kotom 45°, dolžina 11,0 cm, keramično prevlečene
F-4500 | Claymanove klešče za držanje leč, brez zapora, dolžina 11,0 cm
F-4500C | Claymanove klešče za držanje leč, brez zapora, dolžina 11,0 cm, s keramičnim premazom
F-4510 | Claymanove klešče za držanje leč, brez zapora, dolžina 11,0 cm
F-4510C | Claymanove klešče za držanje leč, brez zapora, dolžina 11,0 cm, s keramičnim premazom
F-4520 | Kraffove klešče za držanje leč, za prijemanje roba leče, dolžina 11,0 cm
F-4520C | Kraffove klešče za držanje leč, primek za rob leče, dolžina 11,0 cm, s keramičnim premazom
F-4530 | Bechertove klešče za držanje leč, rahlo ukrivljene, dolžina 11,0 cm
F-4530C | Bechertove klešče za držanje leč, rahlo ukrivljene, dolžina 11,0 cm, s keramičnim premazom
F-4540 | Shepardove klešče za leče, brez zapora, dolžina 11,0 cm
F-4540C | Shepardove klešče za leče, brez zapora, dolžina 11,0 cm, s keramičnim premazom
F-4541 | Shepardove klešče za leče, širina čeljusti 1,5 mm, zobate čeljusti, brez zapora, dolžina 12,0 cm
F-4541C | Shepardove klešče za leče, širina čeljusti 1,5 mm, zobate čeljusti, brez zapora, dolžina 12,0 cm, keramično prevlečene
F-4542 | Dodenove klešče za implantacijo leč
F-4542C | Dodenove klešče za implantacijo leč, s keramičnim premazom
F-4550 | Pinceta za implantacijo Zaldivar, brez zapora, dolžina 11,0 cm
F-4550C | Pinceta za implantacijo Zaldivar, brez zapora, dolžina 11,0 cm, s keramičnim premazom
F-4575T | Inamura klešče za kapsuloreksis s križnim delovanjem pinceta, 13,0 mm, ukrivljena, trikotna konice, dolžina 10,5 cm, iz titana
F-4575TC | Inamura klešče za kapsuloreksis s križnim delovanjem pinceta, 13,0 mm, ukrivljena, trikotna konice, dolžina 10,5 cm, iz titana, cer-premaz
F-4576 | MICS Kapsulorhexis Pinzette Dvojni križni učinek, 100 mm
F-4576C | MICS Kapsulorhexis Pinzette Dvojni križni učinek, 100 mm, s keramičnim premazom
F-4577T | pinceta za vstavljanje IOL, z zaporo, iz titana
F-4577TC | pinceta za vstavljanje IOL, z zaporo, iz titana, s keramičnim premazom
F-4578T | Inamura klešče za kapsuloreksis s križnim delovanjem Pinceta, 11,0 mm, ravna, olivna oblika konice, dolžina 12,0 cm, iz titana
F-4578TC | Inamura klešče za kapsuloreksis s križnim delovanjem Pinceta, 11,0 mm, ravna, olivna oblika konice, dolžina 12,0 cm, iz titana, cer coat
F-4580 | Bechert klešče za držanje leč, rahlo ukrivljene, brez zapora, dolžina 11,0 cm
F-4580C | Bechert klešče za držanje leč, rahlo ukrivljene, brez zapora, dolžina 11,0 cm, keramično prevlečene
F-4590 | Kratz pinceta za držanje leč, rahlo ukrivljene, brez zapora, dolžina 11,0 cm
F-4590C | Kratz pinceta za držanje leč, rahlo ukrivljene, brez zapora, dolžina 11,0 cm, keramično prevlečene
F-4600 | Blaydesove klešče za implantacije, brez zapora, zelo občutljive ozke čeljusti, upognjene pod kotom 45°, dolžina 11,0 cm
F-4600C | Blaydesove klešče za implantacije, brez zapora, zelo občutljive ozke čeljusti, nagnjene pod kotom 45°, dolžina 11,0 cm, keramično prevlečene
F-4610 | Shepardove klešče za držanje leč, brez zapora, rahlo ukrivljene, dolžina 11,0 cm
F-4610C | Shepardove klešče za držanje leč, brez zapora, rahlo ukrivljene, dolžina 11,0 cm, keramično prevlečene
F-4620 | Claymanove klešče za držanje leč, brez zapora, dolžina 11,0 cm
F-4620C | Claymanove klešče za držanje leč, brez zapora, dolžina 11,0 cm, s keramičnim premazom
F-4631 | Sinskey klešče za vezanje, držalo za igle tip, zelo občutljive, 7,0 mm gladke čeljusti, za 8,0 do 11,0 šive, dolžina 10,0 cm
F-4631C | Sinskey klešče za vezanje, držalo za igle tip, zelo občutljive, 7,0 mm gladke čeljusti, za šive 8,0–11,0, dolžina: 10,0 cm, keramični premaz
F-4633 | Graefe klešče za obvezovanje, ravne, zobate čeljusti, dolžina 6,5 cm
F-4633C | Graefe klešče za obvezovanje, ravne, zobate čeljusti, dolžina 6,5 cm, s keramičnim premazom
F-4635 | Graefe klešče za obvezovanje, ravne, 1x2 zobe, dolžina 6,5 cm
F-4635C | Graefe klešče za obvezovanje, ravne, 1x2 zobe, dolžina 6,5 cm, s keramičnim premazom
F-4640 | Hartmannove klešče za komarje, ravne, dolžina 9,5 cm
F-4640C | Hartmann Mosquito Forceps ravne, dolžina 9,5 cm, keramično prevlečene
F-4650 | Hartmann Mosquito Forceps, ukrivljene, dolžina 9,5 cm
F-4650C | Hartmann Mosquito Forceps, ukrivljene, dolžina 9,5 cm, s keramičnim premazom
F-4660 | Halsted Mosquito Forceps, ravne, dolžina 14,5 cm
F-4660C | Halsted Mosquito Forceps, ravne, dolžina 14,5 cm, s keramičnim premazom
F-4662 | Halsted Mosquito Forceps, ravne, ultra Fine, dolžina 14,5 cm
F-4662C | Halsted Mosquito Forceps, ravne, ultra tanke, dolžina 14,5 cm, s keramičnim premazom
F-4670 | Halstedove klešče za komarje, ukrivljene, dolžina 14,5 cm
F-4670C | Halstedove klešče za komarje, ukrivljene, dolžina 14,5 cm, s keramičnim premazom
F-4672 | Halstedove klešče za komarje, ukrivljene, standardne, dolžina 12,5 cm
F-4672C | Halstedove klešče za komarje, ukrivljene, standardne, dolžina 12,5 cm, s keramičnim premazom
F-4673 | Halsted Mosquito Forceps, ravne, standardne, dolžina 12,5 cm
F-4673C | Halsted Mosquito Forceps, ravne, standardne, dolžina 12,5 cm, s keramičnim premazom
F-4680 | Baby Jones Towel Clamp, dolžina 5,5 cm
F-4680C | Baby Jones Towel Clamp, dolžina 5,5 cm, s keramičnim premazom
F-4688 | Foerster Spongholding Forceps, ravne, z zobci, dolžina 18,0 cm
F-4688C | Foerster Spongholding Forceps, ravne, z zobci, dolžina 18,0 cm, s keramičnim premazom
F-4690 | Backhausova sponka za brisačo, dolžina 9,0 cm
F-4690C | Backhausova sponka za brisačo, dolžina 9,0 cm, s keramičnim premazom
F-4691 | Schädelova sponka za brisačo, dolžina 9,0 cm
F-4691C | Schädelova sponka za brisačo, dolžina 9,0 cm, s keramičnim premazom
F-4700 | Backhausova sponka za brisačo, dolžina 13,5 cm
F-4700C | Backhausova sponka za brisačo, dolžina 13,5 cm, s keramičnim premazom
F-4701 | Adsonove klešče, anatomsko oblikovane, 0,8 mm x 0,6 mm, dolžina 12,0 cm
F-4701C | Adsonove klešče, anatomsko oblikovane, 0,8 mm x 0,6 mm, dolžina 12,0 cm, s keramičnim premazom
F-4702 | Adsonove klešče, za disekcijo. 0,8 mm x 0,6 mm, 1x2 zobe, dolžina 12,0 cm
F-4702C | Adsonove klešče, za disekcijo. 0,8 mm x 0,6 mm, 1x2 zobe, dolžina 12,0 cm, s keramičnim premazom
F-4703 | Adson Brown Forceps, 7x7 zob, 12,0 cm
F-4703C | Adson Brown pinceta, 7x7 zob, 12,0 cm, s keramičnim premazom
F-4710 | Bipolarne klešče, ravne, rahlo zaobljeni konici, 0,25 mm, dolžina 11,0 cm
F-4720 | Bipolarne klešče, ukrivljene, rahlo zaobljeni konici, 0,25 mm, dolžina 11,0 cm
F-4730 | bipolarni kabel, avtoklavabilen, 5,0 m
F-4740 | McPhersonove bipolarne klešče, ravne, rahlo zaobljeni konici, 0,25 mm, dolžina 9,5 cm
F-4750 | McPhersonove bipolarne klešče, ukrivljene, rahlo zaobljeni konici, dolžina 9,5 cm
F-4800 | Ergo Grip Tennant klešče za vezanje, ravne, s 6,0 mm vezalno ploščo, za 9,0–11,0 šivov
F-4800C | Ergo Grip Tennant klešče za vezanje, ravne, s 6,0 mm vezalno ploščo, za 9,0–11,0 šivi, keramično prevlečene
F-4800TC | Ergo Grip Tennant klešče za vezanje, ravne, s 6,0 mm vezalno ploščo, za 9,0–11,0 šivi, s čeljustmi s TC prevleko
F-4800TCC | Ergo Grip Tennant klešče za vezanje, ravne, s 6,0 mm vezalno ploščo, za 9,0–11,0 šivi, s čeljustmi s TC prevleko in cc
F-4805 | Ergo Grip Tennant klešče za vezanje, upognjene, s 6,0 mm vezalno platformo, za 9,0–11,0 šivov
F-4805C | Ergo Grip Tennant klešče za vezanje, upognjene, s 6,0 mm vezalno platformo, za 9,0–11,0 šivi, keramično prevlečene
F-4805TC | Ergo Grip Tennant klešče za vezanje, upognjene, s 6,0 mm vezalno platformo, za 9,0–11,0 šivi, s čeljustmi s TC prevleko
F-4805TCC | Ergo Grip Tennant klešče za vezanje, upognjene, s 6,0 mm vezalno platformo, za 9-11 šivov, s TC prevlečenimi čeljustmi, keramično prevlečene
F-4810 | Ergo Grip Kelman-McPherson pinceta, kotne, 7,5 mm dolge gladke čeljusti (idealne za vsaditev IOL)
F-4810C | Ergo Grip Kelman-McPherson pinceta, kotne, 7,5 mm dolge gladke čeljusti (idealne za vsaditev IOL), cer. prevlečene
F-4820 | Ergo Grip McPherson šivalne klešče, kotne, z vezalno ploščico 5,0 mm
F-4820C | Ergo Grip McPherson šivalne klešče, kotne, z vezalno ploščico 5,0 mm, s keramičnim premazom
F-4830 | Ergo Grip Gaskin fragmentne klešče, kotne, 9,0 mm, gladke čeljusti
F-4830C | Ergo Grip Gaskin fragmentne klešče, kotne, 9,0 mm, gladke čeljusti, s keramičnim premazom
F-4840 | Ergo Grip Gaskin fragmentne klešče, kotna, 11,0 mm, gladke čeljusti
F-4840C | Ergo Grip Gaskin fragmentne klešče, kotne, 11,0 mm, gladke čeljusti, s keramičnim premazom
F-4850 | Ergo Grip Bechert pinceta, kotne 10,0 mm
F-4850C | Ergo Grip Bechert pinceta, kotne 10,0 mm, s keramičnim premazom
F-4860 | Ergo Grip Faulkner pinceta za držanje leč, kotne, z 11,0 mm stožčastimi čeljustmi, zaobljene površine in robovi
F-4860C | Ergo Grip Faulkner pinceta za držanje leč, kotne, z 11,0 mm stožčastimi čeljustmi, zaobljene površine in robovi, keramično prevlečene
F-4870 | Ergo Grip Livernois pinceta za leče, kotne, s 5,0 mm stožčastimi čeljustmi, ravne notranje površine in zaobljeni robovi
F-4870C | Ergo Grip Livernois pinceta za leče, kotne, s 5,0 mm stožčastimi čeljustmi, ravne notranje površine in zaobljeni robovi, keramično prevlečene
F-4880 | Ergo Grip Steinert Direct Action Forceps kotne, z 7,0 mm dolgimi koničastimi čeljustmi
F-4880C | Ergo Grip Steinert Direct Action Forceps kotne, z 7,0 mm dolgimi koničaste čeljusti, keramično prevlečene
F-4890 | Ergo Grip Spaleck akrilna IOL Implantacijske klešče, ukrivljene, 15,0 mm
F-4890C | Ergo Grip Spaleck akrilna IOL Implantacijske klešče, ukrivljene, 15,0 mm, s keramičnim premazom
F-4900 | Ergo Grip Buratto klešče za prepogibanje leč, izbočene čeljusti
F-4900C | Ergo Grip Buratto klešče za prepogibanje leč, izbočene čeljusti, s keramičnim premazom
F-4910 | Ergo Grip Utrata klešče za kapsuloreksis, kotne, trikotne konice
F-4910C | Ergo Grip Utrata klešče za kapsuloreksis, kotni, trikotni konici, s keramičnim premazom
F-4920 | Ergo Grip Lehner kapsuloreksis pinceta, zakrivljene, trikotne konice
F-4920C | Ergo Grip Lehner kapsuloreksis pinceta, zakrivljeni, trikotni konici, s keramičnim premazom
F-4930 | Ergo Grip Jaffe kapsuloreksis pinceta, kotni, topi, olivni konici
F-4930C | Ergo Grip Jaffe kapsuloreksis pinceta, kotni, topi, olivni konici, s keramičnim premazom
F-4940 | Ergo Grip Nevyas kapsuloreksis pinceta, kotni, konici v obliki cistotoma
F-4940C | Ergo Grip Nevyas kapsuloreksis pinceta, z ukrivljenimi, cistotomsko oblikovanimi konicami, s keramičnim premazom
F-4950 | Ergo Grip Bonn Forceps, ravne, z 6,0 mm ploščico za vezanje, 1x2 zobmi, 0,12 mm, kot 90°, L: 11,5 cm
F-4950C | Ergo Grip Bonn Forceps, ravne, z 6,0 mm ploščico za vezanje, 1x2 zobmi, 0,12 mm, kot 90°, L: 11,5 cm, keramično prevlečene
F-4950TC | Ergo Grip Bonn Forceps, ravne, z 6,0 mm ploščico za vezanje, 1x2 zobmi, 0,12 mm, kot 90°, L: 7,5 cm, s čeljustmi s TC prevleko
F-4950TCC | Ergo Grip Bonn Forceps, ravne, z 6,0 mm ploščico za vezanje, 1x2 zobmi, 0,12 mm, kot 90°, L: 7,5 cm, s čeljustmi s TC prevleko, cc
F-5000TS | SIGNUM LEHNER MICS Pinceta, ukrivljena, zakrivljene, Cross Action, 1,5 mm, gradacija na 2,5 in 5,0 mm
F-5010TS | SIGNUM GIANETTI MICS Pinceta, ukrivljena, zakrivljene, Cross Action, 1,5 mm
F-5020TS | SIGNUM INAMURA MICS Pinceta, ukrivljena, zakrivljene, križno delujoče, 1,5 mm, 90°, ostre konice, gradacija 2,5 in 5,0 mm
F-5021TS | SIGNUM INAMURA MICS Pinceta, ukrivljena, zakrivljene, križno delujoče, 1,5 mm, 90°, ostre zobčasti konici, stopnjevani na 2,5 in
F-5030TS | SIGNUM INAMURA MICS Pinceta, ukrivljena, ravni, križni, 1,5 mm, 90°, ostri konice, gradacija 2,5 in 5,0 mm
F-6000 | SMILE GRIP IOL Pinceta za vstavljanje sistem Monarch, 11,0 cm
F-6000C | SMILE GRIP IOL Pinceta za vstavljanje sistem Monarch, 11,0 cm, s keramičnim premazom
HS-0000TS | Kuglen Iris Hook in manipulator za leče, push-pull model, kotni,
HS-0000TS-TIP | Nadomestni nastavek za HS-0000TS
HS-0001TS | Samo titanov ročaj, za sistem z enim kavljem
HS-0002TS | Samo titanov ročaj, za sistem z dvojnim kavljem
HS-0003TS | Gerten Lancet za prozorno roženico DALK, kotni, 11,0 mm, top
HS-0003TS-TIP | Gerten Lancet za prozorno roženico DALK, Samo konica
HS-0004TS | Gerten Spatula za prozorno roženico DALK, trikotna, tanek, ukrivljen, 11,0 mm, top
HS-0004TS-TIP | Gerten Spatula za prozorno roženico DALK, trikotna, tanek, samo konica
HS-0005TS | Gerten Dilator za enostavno tekočinsko mehurček DMEK, 0,3/0,5 kon., kotast, ravni 11,0 mm, top
HS-0005TS-TIP | Gerten Dilator za Easy Liquid Bubble DMEK, Samo konica
HS-0007TS | Gerten Dilator za Easy Liquid Bubble DMEK, 0,5/0,6 kon., kotast, ravni 11,0 mm, top
HS-0007TS-TIP | Gerten Dilator za Easy Liquid Bubble DMEK, 0,5/0,6 kon., Samo konica
HS-0008TS | Gerten Easy Liquid Bubble DMEK krožni obodni tesnilni obroč, Ø 10,0 mm
HS-0008TS-TIP | Gerten Easy Liquid Bubble DMEK krožni obodni tesnilni obroč, Ø 10,0 mm, samo konica
HS-0008TS-TUBE | Silikonska cev za Gerten Easy Liquid Bubble DMEK krožni obodni tesnilni obroč
HS-0009TS | DMEK "F" označevalec, za označevanje stromalnega dela darovalčeve leče
HS-0009TS-TIP | Nadomestni nastavek za HS-0009TS
HS-0010TS | Rosen Phaco Splitter, topi konici, 10,0 mm kotni
HS-0010TS-TIP | Nadomestni nastavek za HS-0010TS
HS-0020TS | Rosen Phaco Splitter, topi konici, 10,0 mm, kot 60
HS-0020TS-TIP | Nadomestni nastavek za HS-0020TS
HS-0030TS | Haefliger Phaco cleaver, 45° kot, desni
HS-0030TS-TIP | Nadomestni nastavek za HS-0030TS
HS-0031TS | Haefliger Phaco cleaver, 45° kot, levi
HS-0031TS-TIP | Nadomestni nastavek za HS-0031TS
HS-0040TS | Nagahara Phaco-Chopper, konica 1,25 mm, izravnano rezilo, kot 60°, desni
HS-0040TS-TIP | Nadomestni nastavek za HS-0040TS
HS-0041TS | Rosen Phaco-Chopper, kotni, 10,0 mm, fini kratki konici, kot rezanja 90
HS-0041TS-TIP | Nadomestni konici za HS-0041TS
HS-0042TS | Rosen Phaco-Chopper, kotni, 10,0 mm, fini kratki konici, kot rezanja 90°, cilindrični vrat
HS-0042TS-TIP | Nadomestni konici za HS-0042TS
HS-0050TS | Nagahara Phaco-Chopper, 1,5 mm konica, izravnano rezilo, kot 60°, desni
HS-0050TS-TIP | Nadomestni nastavek za HS-0050TS
HS-0051TS | Nichamin Quick Chop, izravnano rezilo, kot 60°, desno
HS-0051TS-TIP | Nichamin Quick Chop, desni, izbočeno rezilo, kot 60°, Samo konica
HS-0052TS | Nichamin Quick Chop izbočeno rezilo, kot 60°, levo
HS-0052TS-TIP | Nichamin Quick Chop izbočeno rezilo, kot 60°, levo, Samo konica
HS-0053TS | Nagahara Phaco-Chopper, kot 10,0 mm, konica 1,25 mm, 90
HS-0053TS-TIP | Nadomestni konici za HS-0053TS
HS-0060TS | Pisacano Nucleus Rotator, navpični ravni disk
HS-0060TS-TIP | Nadomestni konični del za HS-0060TS
HS-0070TS | Pisacano Nucleus Rotator, vodoravni ploščati disk
HS-0070TS-TIP | Nadomestni nastavek za HS-0070TS
HS-0071TS | Pisacano Nucleus Rotator, oljčni nastavek
HS-0071TS-TIP | Nadomestni nastavek za HS-0071TS
HS-0080TS | Bechert Nucleus Rotator, topi vilasti nastavek, Y-vodoraven, 7,0 mm, kotna
HS-0080TS-TIP | Nadomestni koničnik za HS-0080TS
HS-0081TS | Bechert Nucleus Rotator, topa vilica, Y-vodoravna, 9,0 mm, kotna
HS-0081TS-TIP | Nadomestni konici za HS-0081TS
HS-0090TS | Drysdale Nucleus Manipulator
HS-0090TS-TIP | Nadomestni nastavek za HS-0090TS
HS-0091TS | Drysdale Nucleus Manipulator, izjemno nežne
HS-0091TS-TIP | Nadomestni konici za HS-0091TS
HS-0110TS | Lester IOL-manipulator, ravno
HS-0110TS-TIP | Nadomestni nastavek za HS-0110TS
HS-0120TS | Lester IOL-manipulator, kotne 10,0 mm
HS-0120TS-TIP | Nadomestni nastavek za HS-0120TS
HS-0130TS | Rentsch IOL Manipulator, ravno
HS-0130TS-TIP | Nadomestni nastavek za HS-0130TS
HS-0140TS | Sinskey II kavelj za manipulacijo leč, Ø 0,2 mm, top konica, ravna
HS-0140TS-TIP | Nadomestni nastavek za HS-0140TS
HS-0150TS | Sinskey II kavelj za manipulacijo leč, Ø 0,2 mm, top konica, ukrivljen
HS-0150TS-TIP | Nadomestni nastavek za HS-0150TS
HS-0151TS | Instrument za ustavljanje in rezanje
HS-0151TS-TIP | Nadomestni koničnik za HS-0151TS
HS-0160TS | Sinskeyjev kavljiček za manipulacijo leč, Ø 0,25 mm, top konica, ravna
HS-0160TS-TIP | Nadomestni nastavek za HS-0160TS
HS-0170TS | Sinskeyjev kavljiček za manipulacijo leč, Ø 0,25 mm, top konica, ukrivljen
HS-0170TS-TIP | Nadomestni nastavek za HS-0170TS
HS-0175TS | Kretz Enklavation-Spatula
HS-0175TS-TIP | Kretz Enklavation-Spatula, Samo konica
HS-0180TS | Fenzlov kavljek za manipulacijo leč, Ø 0,15 mm konica, ravna
HS-0180TS-TIP | Nadomestni nastavek za HS-0180TS
HS-0190TS | Fenzlov kavljek za manipulacijo leč, Ø 0,15 mm konica, ukrivljena
HS-0190TS-TIP | Nadomestni konici za HS-0190TS
HS-0200TS | Maltzman-Fenzl kavljiček za manipulacijo leč, ravno
HS-0200TS-TIP | Nadomestni koničnik za HS-0200TS
HS-0210TS | Maltzman-Fenzl kavljiček za manipulacijo leč, kotna
HS-0210TS-TIP | Nadomestni nastavek za HS-0210TS
HS-0220TS | Barraquer Iris Spatula, gladka Ø 0,5 mm, kotna 12,0 mm
HS-0220TS-TIP | Nadomestni nastavek za HS-0220TS
HS-0230TS | Barraquer Iris Spatula, gladka Ø 0,25 mm kotna 12,0 mm
HS-0230TS-TIP | Nadomestni nastavek za HS-0230TS
HS-0240TS | Osher Y-Hook Lens Manipulator, ravno
HS-0240TS-TIP | Nadomestni nastavek za HS-0240TS
HS-0250TS | Osher Y-Hook Lens Manipulator, kotna
HS-0250TS-TIP | Nadomestni nastavek za HS-0250TS
HS-0251TS | Osher Y-Hook Lens Manipulator, kotna, navpična
HS-0251TS-TIP | Nadomestni nastavek za HS-0251TS
HS-0252TS | Koch Nucleus Chopper Stop & Chop
HS-0252TS-TIP | Nadomestni nastavek za HS-0252TS
HS-0256TS | Ligabue jedrni manipulator in delilnik, 12,0 mm ukrivljen ročaj, ravna, peskana, oljčaste oblike, zavrt za 90
HS-0256TS-TIP | Nadomestni nastavek za HS-0256TS
HS-0260TS | Rowen Phaco Spatula & Bechert Nucleus Rotator
HS-0260TS-BECHERT | Nadomestni nastavek za HS-0260TS, Bechert
HS-0260TS-ROWEN | Nadomestni nastavek za HS-0260TS, Rowen
HS-0270TS | Rotator jedra in delilni kavl
HS-0270TS-DIVIDING | Nadomestni nastavek za HS-0270TS, delilni
HS-0270TS-ROTATOR | Nadomestni nastavek za HS-0270TS, rotator
HS-0280TS | Rotator jedra (push-pull) in Kavelj za delitev
HS-0280TS-DIVIDING | Nadomestni nastavek za HS-0280TS, delilni
HS-0280TS-PUSH PULL | Nadomestni nastavek za HS-0280TS, potisni-vlečni
HS-0310TS | Chang Phaco Chopper, za levo roko
HS-0310TS-TIP MICROFIN | Nadomestni nastavek za HS-0310TS, Microfinger
HS-0310TS-TIP QUICK CH | Nadomestni nastavek za HS-0310TS, Quick Chop
HS-0320TS | Chang Phaco Chopper, za desno roko
HS-0320TS-TIP MICROFIN | Nadomestni nastavek za HS-0320TS, Quick Cho Microfinger
HS-0320TS-TIP QUICK CH | Nadomestni nastavek za HS-0320TS, Quick Chop
HS-0330TS | Masket Phaco Spatula
HS-0330TS-TIP SPATULA | Nadomestni nastavek za HS-0330TS, Spatula
HS-0330TS-TIP SPLITTER | Nadomestni nastavek za HS-0330TS, Splitter
HS-0331TS | Masket Phaco Spatula, 90° kot
HS-0331TS-TIP | Nadomestni nastavek za HS-0331TS
HS-0340 | Haefliger Phaco cleaver, 45° kot, desni
HS-0340TS | Seibel Femto Flaplifter
HS-0340TS-TIP CURVED | Nadomestni nastavek za HS-0340TS, ukrivljen
HS-0340TS-TIP STRAIGHT | Nadomestni nastavek za HS-0340TS, ravni
HS-0341 | Haefliger Phaco Cleaver, 45° kot, levi
HS-0341C | Haefliger Phaco Cleaver, 45° kot, levi, s keramičnim premazom
HS-0350 | Phaco Manipulator, v obliki prsta, upognjen koničnik
HS-0350C | Phaco Manipulator, v obliki prsta, zakrivljen vrh, s keramičnim premazom
HS-0350TS | LRI Slitlamp Gravity Marker, 14,0 mm, dolžina 13,0 cm, iz titana
HS-0359 | Nagahara Phaco-Chopper, konica 1,25 mm, izravnano rezilo, kot 60°, levo
HS-0359C | Nagahara Phaco-Chopper, konica 1,25 mm, izbočeno rezilo, pod kotom 60°, levo, s keramičnim premazom
HS-0360 | Nagahara Phaco-Chopper, konica 1,25 mm, izravnano rezilo, naklonjeno pod kotom 60°, desno
HS-0360C | Nagahara Phaco-Chopper, konica 1,25 mm, izbočeno rezilo, pod kotom 60°, desno, s keramičnim premazom
HS-0361 | Nichamin Quick Chop, konica 1,25 mm, izravnano rezilo, naklonjeno pod kotom 60°, desno
HS-0361C | Nichamin Quick Chop, konica 1,25 mm, izbočeno rezilo, pod kotom 60°, desno, s keramičnim premazom
HS-0362 | Nichamin Quick Chop, konica 1,25 mm, izravnano rezilo, kot 60°, levo
HS-0362C | Nichamin Quick Chop, konica 1,25 mm, izbočeno rezilo, pod kotom 60°, levo, s keramičnim premazom
HS-0363 | Nagahara Nucleus Spatula, ravna spodnja robnica
HS-0363C | Nagahara Nucleus Spatula, ravna spodnja rob, s keramičnim premazom
HS-0370 | Nagahara Phaco-Chopper, 1,5 mm konica, izravnano rezilo, naklonjeno pod kotom 60°, desno
HS-0370C | Nagahara Phaco-Chopper, konica 1,5 mm, izbočeno rezilo, kot 60°, desno, keramično prevlečeno
HS-0373 | Nagahara Phaco-Chopper, 2,0 mm konica, izravnano rezilo, naklonjeno pod kotom 60°, desno
HS-0373C | Nagahara Phaco-Chopper, 2,0 mm konica, izbočeno rezilo, pod kotom 60°, desno, s keramičnim premazom
HS-0380 | Lund Iris Hook, konica 14,0 mm, kot 45
HS-0380C | Lund Iris Hook, 14,0 mm konica, kot 45°, s keramičnim premazom
HS-0390 | Dardenne Iris Hook, 10,0 mm ukrivljeno držalo
HS-0390C | Dardenne Iris Hook, 10,0 mm ukrivljeno steblo, s keramičnim premazom
HS-0400 | Miyhoshi jedrni delilnik, ravno
HS-0400C | Miyhoshi jedrni delilnik, ravno, s keramičnim premazom
HS-0410 | Miyoshi delilnik jedra, levi
HS-0410C | Miyoshi delilnik jedra, levi, s keramičnim premazom
HS-0411 | Miyoshi jedrni delilnik, ukrivljen, za levo roko
HS-0411C | Miyoshi jedrni delilnik, ukrivljen, za levo roko, s keramičnim premazom
HS-0420 | Miyoshi delilnik jedra, desni
HS-0420C | Miyoshi delilnik jedra, desno, s keramičnim premazom
HS-0430 | Neuhann jedrni rotator, 10,0 mm kotni konici, topi vilici
HS-0430C | Neuhann jedrni rotator, 10,0 mm kotni konici, topi razcepljeni konici, s keramičnim premazom
HS-0440 | Neuhann Nucleus Spatula / Phaco Instrument, ukrivljen koničast konec z 45° ročajem
HS-0440C | Neuhann Nucleus Spatula / Phaco Instrument, ukrivljen koničast konec z 45° ročajem, keramično prevlečen
HS-0441 | Tobias Neuhann Chopper,
HS-0441C | Tobias Neuhann Chopper, s keramičnim premazom
HS-0442 | Dodick-Kammann Nucleus Chopper, kotni, 1,5 mm dolg koničast
HS-0442C | Dodick-Kammann Nucleus Chopper, kotni, 1,5 mm dolg vrh, s keramičnim premazom
HS-0443 | Agarwal Phaco Karate Chopper, kotni
HS-0443C | Agarwal Phaco Karate Chopper, kotni, s keramičnim premazom
HS-0450 | Manipulator, lopatka 0,50 mm x 0,25 mm, okrogel, Ø 0,25 mm, ukrivljen
HS-0450C | Manipulator, lopatka 0,50 mm x 0,25 mm, okrogel, Ø 0,25 mm, ukrivljen, s keramičnim premazom
HS-0451 | Nagahara jedrna lopatka, 90°
HS-0451C | Nagahara Nucleus lopatka, 90°, s keramičnim premazom
HS-0452 | Amon Phaco lopatka
HS-0452C | Amon Phaco lopatka, s keramičnim premazom
HS-0453 | Nagahara Nucleus Spatula 90°, 1,27 mm, dolžina 10,5 cm
HS-0453C | Nagahara Nucleus Spatula 90°, 1,27 mm, dolžina 10,5 cm, s keramičnim premazom
HS-0454 | Jacobi Hook za 0,3 mm IOL luknjo
HS-0454C | Jacobi Hook za 0,3 mm luknjo IOL, s keramičnim premazom
HS-0455 | Lindstrom Lasik valjček za lopatico
HS-0455C | Lindstrom Lasik Flap Roller, s keramičnim premazom
HS-0460 | Barraquer Iris Spatula, okrogel, gladek, Ø 0,5 mm, ukrivljena, 12,0 mm
HS-0460C | Barraquer Iris Spatula, okrogel, gladek, Ø 0,5 mm, ukrivljen, 12,0 mm, s keramičnim premazom
HS-0470 | Barraquer Iris Spatula, okrogel, gladek, Ø 0,25 mm, ukrivljen, 12,0 mm
HS-0470C | Barraquer Iris Spatula, okrogel, gladek, Ø 0,25 mm, ukrivljen, 12,0 mm, s keramičnim premazom
HS-0480 | Hirschman Iris Hook top, kotna
HS-0480C | Hirschman Iris Hook top, kotni, s keramičnim premazom
HS-0490 | Osher Y-Hook Lens Manipulator, ravno
HS-0490C | Osher Y-Hook Lens Manipulator, ravno, s keramičnim premazom
HS-0500 | Osher Y-Hook Lens Manipulator, kotna
HS-0500C | Osher Y-Hook Lens Manipulator, kotni, s keramičnim premazom
HS-0510 | Deitz ICL Manipulator, topa vilica Y-tip, kotna
HS-0510C | Deitz ICL Manipulator, topa vilica tipa Y, ukrivljen, s keramičnim premazom
HS-0511 | Münsingen ICL Manipulator
HS-0511C | Münsingen ICL manipulator, s keramičnim premazom
HS-0512 | ICL manipulator in Iris Repositor Kavelj, top, raven, ukrivljen, 14,0 mm
HS-0512C | ICL manipulator in Iris Repositor Kavelj, top, ravno, ukrivljeno, 14,0 mm, s keramičnim premazom
HS-0520 | Maloney IOL manipulator, izbočena ročica
HS-0520C | Maloney IOL manipulator, valutirano steblo, s keramičnim premazom
HS-0521 | Koch Stop & Chop Manipulator, 1,5 mm konica, za tehniko „Stop & Chop“
HS-0521C | Koch Stop & Chop Manipulator, 1,5 mm konica, za tehniko „Stop & Chop“, s keramičnim premazom
HS-0522 | Koch Nucleus Chopper, 45°, 6 mm od konice
HS-0530 | Manipulator, lopatka 1,0 x 0,25 mm, kotna
HS-0530C | Manipulator, lopatka 1,0 x 0,25 mm, kotni, s keramičnim premazom
HS-0540 | Knolle Nucleus lopatka, širina 0,5 mm, ravno
HS-0540C | Knolle Nucleus lopatka, širina 0,5 mm, ravno, s keramičnim premazom
HS-0550 | Hunkeler IOL Manipulator, z Ø 0,3 mm polkrožnim koncem, ukrivljenim
HS-0550C | Hunkeler IOL Manipulator, z Ø 0,3 mm polkrožno konico, kotno, s keramičnim premazom
HS-0560 | Hirschmanova lopatka za leče, ravna, širina 0,5 mm, več nožic
HS-0560C | Hirschmanova lopatka za leče, ravna, široka 0,5 mm, več nožev, s keramičnim premazom
HS-0570 | Kochova jedrna lopatka, ostra in gladka konica, rahlo ukrivljena
HS-0570C | Kochova jedrna lopatka, ostra in gladka konica, rahlo ukrivljena, s keramičnim premazom
HS-0571 | Koch Nucleus Spatula, konica v obliki račjega kljuna, rahlo ukrivljena
HS-0571C | Koch Nucleus Spatula, konica v obliki račjega kljuna, rahlo ukrivljena, s keramičnim premazom
HS-0572 | Koch Nucleus Spatula, konica v obliki račjega kljuna
HS-0579 | Kuglen Hook, ravna
HS-0579C | Kuglenov kavl, ravni, s keramičnim premazom
HS-0580 | Kuglen Iris Hook in manipulator za leče, push-pull model,
HS-0580C | Kuglenov kavljev kavelj in manipulator leč push-pull model, kotni, keramično prevlečen
HS-0581 | Kuglen Iris Hook, nežna konica
HS-0581C | Kuglen Iris Hook, nežna konica, s keramičnim premazom
HS-0590 | Rosen Phaco Splitter, kliničaste oblike, topa konica, spodnji robovi, kotni, 10,0 m
HS-0590C | Rosen Phaco Splitter, kliničaste oblike, topa konica, spodnji robovi, kotni, 10,0 mm, s keramičnim premazom
HS-0600 | Rosen Phaco Splitter, kliničaste oblike, topa konica, spodnji robovi, kotni, 10,0 m
HS-0600C | Rosen Phaco Splitter, kliničaste oblike, topa konica, spodnji robovi, kotni, 10,0 m s keramičnim premazom
HS-0601 | Rosen Phaco Splitter, 1,6 mm konica, 45°, top konica, dolžina: 12,0 cm
HS-0610 | Pisacano Nucleus Rotator, navpični ravni disk
HS-0610C | Pisacano Nucleus Rotator, navpični ravni disk, s keramičnim premazom
HS-0620 | Pisacano Nucleus Rotator, ravni, vodoravni ploščati disk
HS-0620C | Pisacano Nucleus Rotator, ravni, vodoravni ploščati disk, s keramičnim premazom
HS-0621 | Pisacano Nucelus Rotator, 11,0 mm kotni, oljčni okrogel vrh
HS-0621C | Pisacano Nucelus Rotator, 11,0 mm kotni, oljčni okrogel vrh, s keramičnim premazom
HS-0622 | Buratto Nucleus Rotator, oblikovan vrh, ravni disk, dolžina 11,6 cm
HS-0622C | Buratto Nucleus Rotator, oblikovan vrh, ravni disk, dolžina 11,6 cm, keramično prevlečen
HS-0623 | Pisacano Nucleus Rotator, ukrivljen, vodoravni ploščati disk
HS-0623C | Pisacano Nucleus Rotator, ukrivljen, vodoravni ploščati disk, s keramičnim premazom
HS-0630 | Bechert Nucleus Rotator, topi vilasti nastavek, Y-vodoraven, 7,0 mm, kotna
HS-0630C | Bechert Nucleus Rotator, topi vilasti nastavek, Y-vodoraven, 7,0 mm, kotni, keramično prevlečen
HS-0640 | Drysdale Nucleus Manipulator, konica v obliki vesla
HS-0640C | Drysdale Nucleus Manipulator, konica v obliki vesla, s keramičnim premazom
HS-0641 | Drysdale Nucleus Manipulator
HS-0641C | Drysdale Nucleus Manipulator, s keramičnim premazom
HS-0650 | Lester IOL-Manipulator, Ø 0,25 mm, ravno
HS-0650C | Lester IOL-Manipulator, Ø 0,25 mm, ravno, s keramičnim premazom
HS-0660 | Lester IOL-Manipulator, Ø 0,25 mm, 10,0 mm kotni
HS-0660C | Lester IOL-Manipulator, Ø 0,25 mm, 10,0 mm kotast, s keramičnim premazom
HS-0670 | Rentsch IOL Manipulator, top, ravno
HS-0670C | Rentsch IOL Manipulator, top, ravno, s keramičnim premazom
HS-0680 | Sinskey II kavelj za manipulacijo leč, Ø 0,2 mm, top konica, ravna
HS-0680C | Sinskey II kavelj za manipulacijo leč, Ø 0,2 mm, top konica, ravna, s keramičnim premazom
HS-0690 | Sinskey II kavelj za manipulacijo leč, Ø 0,2 mm, top konica, ukrivljen
HS-0690C | Sinskey II kavelj za manipulacijo leč, Ø 0,2 mm top konica, kotna, s keramičnim premazom
HS-0691 | Sinskeyjev kavljiček za manipulacijo leč, Ø 0,2 mm, top konica, kotni, 180° obrnjen
HS-0691C | Sinskeyjev kavljiček za manipulacijo leč, Ø 0,2 mm, top konica, kotni, 180° obrnjen, keramično prevlečen
HS-0692 | Instrument za ustavljanje in sekanje
HS-0692C | Instrument za ustavljanje in rezanje, s keramičnim premazom
HS-0694 | Sinskey II kavelj za manipulacijo leč, Ø 0,2 mm, top konica, ukrivljen, 45
HS-0700 | Sinskeyjev kavljiček za manipulacijo leč, Ø 0,20 mm, top konica, ravna
HS-0700C | Sinskeyjev kavljiček za manipulacijo leč, Ø 0,20 mm, top konica, ravno, s keramičnim premazom
HS-0710 | Sinskeyjev kavljiček za manipulacijo leč, Ø 0,25 mm, top konica, ukrivljen
HS-0710C | Sinskeyjev kavljiček za manipulacijo leč, Ø 0,25 mm, top konica, ukrivljen, s keramičnim premazom
HS-0720 | Fenzlov kavljek za manipulacijo leč, Ø 0,15 mm konica, ravna
HS-0720C | Fenzlov kavljek za manipulacijo leč, Ø 0,15 mm konica, ravna, s keramičnim premazom
HS-0730 | Fenzlov kavljek za manipulacijo leč, Ø 0,15 mm konica, ukrivljena
HS-0730C | Fenzlov kavljek za manipulacijo leč, Ø 0,15 mm konica, kotna, s keramičnim premazom
HS-0740 | Maltzman-Fenzl kavljiček za manipulacijo leč, Ø 0,15 mm, konica v obliki črke V, ravna
HS-0740C | Maltzman-Fenzl kavljiček za manipulacijo leč, Ø 0,15 mm, konica v obliki črke V, ravna, s keramičnim premazom
HS-0750 | Maltzman-Fenzl kavljiček za manipulacijo leč, Ø 0,15 mm, konica v obliki črke V, ukrivljena
HS-0750C | Maltzman-Fenzl kavljiček za manipulacijo leč, Ø 0,15 mm, konica v obliki črke V, ukrivljena, s keramičnim premazom
HS-0760 | Kagawa Phaco-Chopper, izravnano rezilo, kot 90°, desno
HS-0760C | Kagawa Phaco-Chopper, izravnano rezilo, pod kotom 90°, desno, s keramičnim premazom
HS-0762 | Steinert Claw Chopper, 1,5 mm konica, kot 45°, ravno držalo
HS-0762C | Steinert Claw Chopper, 1,5 mm konica, kot 45°, ravna os, s keramičnim premazom
HS-0763 | Ligabue Nucleos Manipulator & Splitter, 12,0 mm ukrivljeno roko, ravno, peskano, oljčaste oblike, zavrt za 90
HS-0763C | Ligabue Nucleos Manipulator & Splitter, 12,0 mm ukrivljeno roko, ravno, peskano, oljčaste oblike, zavrt za 90°, keramično prevlečen
HS-0764 | Sinskey Nukleus Spatula
HS-0764C | Sinskey Nukleus Spatula, s keramičnim premazom
HS-0765 | Buratto manipulator za jedro, ukrivljen, 12,0 mm, konica v obliki oljke, dolžina 11,5 cm
HS-0765C | Buratto manipulator za jedro, ukrivljen, 12,0 mm, konica v obliki oljke, dolžina 11,5 cm, keramično prevlečene
HS-0770 | Graetherov gumb za ovratnik Mikro iris kavelj, ravno
HS-0770C | Graetherov gumb za ovratnik Mikro iris kavelj, ravno, s keramičnim premazom
HS-0780 | Graetherov gumb za ovratnik Mikro iris kavelj, kotna
HS-0780C | Graetherov gumb za ovratnik Mikro iris kavelj, kotni, keramično prevlečen
HS-0790 | Barraquer Iris Spatula, z ravnim diskom, kot 8,0 mm
HS-0790C | Barraquer Iris Spatula, z ravnim diskom, kotni 8,0 mm, keramično prevlečen
HS-0800 | Barraquer Iris Spatula, z ravnim diskom, kotne 10,0 mm
HS-0800C | Barraquer Iris Spatula, z ravnim diskom, kotne 10,0 mm, s keramičnim premazom
HS-0810 | Barraquer Iris Spatula, z ravnim diskom, kotna 12,0 mm
HS-0810C | Barraquer Iris Spatula, z ravnim diskom, kotni 12,0 mm, s keramičnim premazom
HS-0820 | Barraquer Iris Spatula, z ravnim diskom, kot 15,0 mm
HS-0820C | Barraquer Iris Spatula, z ravnim diskom, kot 15,0 mm, s keramičnim premazom
HS-0821 | Lebuissonov manipulator, 12,0 mm, bulbous in spatulated tip, dolžina 9,8 cm
HS-0821C | Lebuissonov manipulator, 12,0 mm, bulbous in spatulated tip, dolžina 9,8 cm, keramično prevlečen
HS-0830 | Bonn Micro Iris Hook, izredno občutljiv, topa konica, ravna
HS-0830C | Bonn Micro Iris Hook, izredno občutljiv, topa konica, ravna, s keramičnim premazom
HS-0831 | Bonn Micro Iris Hook, izredno občutljiv, topa konica, ukrivljena
HS-0831C | Bonn Micro Iris Hook, izredno občutljiv, topa konica, ukrivljena, s keramičnim premazom
HS-0840 | Lieberman mikro prst Manipulator jedra, za desno roko
HS-0840C | Lieberman mikro prst Manipulator jedra, za desno roko, s keramičnim premazom
HS-0850 | Lieberman mikro prst Manipulator jedra, za levo roko
HS-0850C | Lieberman mikro prst Manipulator jedra, za levo roko, s keramičnim premazom
HS-0860 | Gimbel jedrna lopatka, okrogla, gladka, Ø 0,25 mm, kot 30 °
HS-0860C | Gimbel jedrna lopatka, okrogla, gladka, Ø 0,25 mm, kot 30 °, s keramičnim premazom
HS-0870 | Fukasaku Snapper Hook, z zaobljenim koncem in zarezo spredaj
HS-0870C | Fukasaku Snapper Hook, z zaobljenim koncem in sprednjim zarezo, s keramičnim premazom
HS-0880 | Fukasaku Snapper Hook, kotna
HS-0880C | Fukasaku Snapper Hook, kotni, s keramičnim premazom
HS-0890 | LASIK lopatka zaobljena sprednja in ravno zadnjo površino, z rezilnim koncem
HS-0890C | LASIK lopatka zaobljena sprednja in ravno zadnjo površino, z rezalnim koncem, keramično prevlečen
HS-0892 | Tennantov manipulator jedra, kroglast konica, 0,5 mm
HS-0892C | Tennantov manipulator jedra, kroglast konica, 0,5 mm, s keramičnim premazom
HS-0895 | Akahoshi jedrni podaljšek, uporablja se z F-2850
HS-0895C | Akahoshi jedrni podaljšek, uporablja se z F-2850, s keramičnim premazom
HS-0897 | Lewicky Lens Manipulating Hook, Ø 0,15 mm, ukrivljen topi konici, okrogel ročaj
HS-0897C | Lewicky Lens Manipulating Hook, Ø0,15 mm, ukrivljen top konica, okrogel ročaj, s keramičnim premazom
HS-0900 | Shepardov kavljek za iris, top, 0,5 mm kavljek, ravno
HS-0900C | Shepardov kavljek za iris, top, 0,5 mm kavljek, ravno, s keramičnim premazom
HS-0910 | Bonn Micro Iris Hook, top, 0,3 mm kavlje, izredno nežen
HS-0910C | Bonn Micro Iris Hook, top, 0,3 mm kavlje, izredno občutljiv, s keramičnim premazom
HS-0920 | Kuglen Iris Hook & Lens Manipulator, push-pull model, ravni
HS-0920C | Kuglen Iris Hook & Lens Manipulator, push-pull model, ravni, s keramičnim premazom
HS-0930 | Kuglen Lens Manipulator potisni-potegni, model „Clover Leaf“, ravni
HS-0930C | Kuglen Lens Manipulator potisni-potegni, model „Clover Leaf“, ravni, s keramičnim premazom
HS-0940 | Kuglen Iris Hook & Lens Manipulator, push-pull model, kotni, 10,0 mm
HS-0940C | Kuglen Iris Hook & Lens Manipulator, push-pull model, kotni 10,0 mm, s keramičnim premazom
HS-0950 | Jaffe manipulator za leče, Ø 0,15 mm top konica, ravna
HS-0950C | Jaffe manipulator za leče, Ø 0,15 mm top konica, ravna, s keramičnim premazom
HS-0951 | Jaffe-Bechert rotacijski kljun, 9,0 mm, kotni, 10,0 mm, model push-pull, dolžina 12,0 cm
HS-0951C | Jaffe-Bechert rotacijski kljun, 9,0 mm, kotni, 10,0 mm, model push-pull, dolžina 12,0 cm, keramično prevlečen
HS-0960 | Jaffe manipulator za leče, Ø 0,15 mm topi konici, ukrivljen
HS-0960C | Jaffe manipulator za leče, Ø 0,15 mm top konica, ukrivljen, s keramičnim premazom
HS-0970 | Sinskey II kavelj za manipulacijo leč, Ø 0,2 mm, top konica, ravna
HS-0970C | Sinskey II kavelj za manipulacijo leč, Ø 0,2 mm, top konica, ravna, s keramičnim premazom
HS-0971 | obrnjen Sinskey Hook, Ø 0,2 mm, top konica
HS-0971C | obrnjen Sinskey Hook, Ø 0,2 mm, top konica, s keramičnim premazom
HS-0980 | Sinskey II kavelj za manipulacijo leč, Ø 0,2 mm, top konica, ukrivljen
HS-0980C | Sinskey II kavelj za manipulacijo leč, Ø 0,2 mm, top konica, kotni, s keramičnim premazom
HS-0990 | Sinskey kavelj za manipulacijo leč, Ø 0,25 mm, top konica, ravna
HS-0990C | Sinskey kavelj za manipulacijo leč, Ø 0,25 mm, top konica, ravna, s keramičnim premazom
HS-1000 | Jaffe lopatka za leče, gladka, 0,5 mm široko rezilo, ukrivljeno, 10,0 mm
HS-1000C | Jaffe lopatka za leče, gladka, 0,5 mm široko rezilo, ukrivljeno, 10,0 mm, s keramičnim premazom
HS-1001 | Castroviejo lopatka za ciklodializo, 1,2 mm x 10,0 mm
HS-1001C | Castroviejo lopatka za ciklodializo, 1,2 mm x 10,0 mm, s keramičnim premazom
HS-1002 | Elschnigova lopatka, 10,0 mm
HS-1002C | Elschnigova lopatka, 10,0 mm, s keramičnim premazom
HS-1010 | Obstbaumova spatula za sinehije, 0,25 mm široko rezilo, ukrivljeno, 10,0 mm
HS-1010C | Obstbaumova spatula za sinehije, 0,25 mm široko rezilo, ukrivljeno, 10,0 mm, s keramičnim premazom
HS-1020 | Clayman rotacijski instrument za jedro, širina 0,5 mm, ravna lopatka, ukrivljena
HS-1020C | Clayman rotacijski instrument za jedro, širina 0,5 mm, ravna lopatka, ukrivljena, s keramičnim premazom
HS-1022 | DALK Corneal Dissector, dolžina 12,0 mm lopatka, ravna zadnja površina, top, poševna konica
HS-1022C | DALK Corneal Dissector, dolžina 12,0 mm lopatka, ravna zadnja površina, top, poševna konica, keramično prevlečena
HS-1030 | Rowen Phaco Spatula & Bechert Nucleus Rotator
HS-1030C | Rowen Phaco Spatula & Bechert Nucleus Rotator, keramično prevlečen
HS-1040 | Rotator jedra in delilni kavl
HS-1040C | Nucleus Rotator & Dividing Hook, s keramičnim premazom
HS-1041 | Neuhann lopatka in delilnik jedra
HS-1041C | Neuhann lopatka in delilnik jedra, s keramičnim premazom
HS-1050 | Rotator jedra (push-pull) in Kavelj za delitev
HS-1050C | Rotator jedra (push-pull) in Dividing Hook, s keramičnim premazom
HS-1051 | Pfaffl Femto Flaplifter
HS-1051C | Pfaffl Femto Flaplifter, s keramičnim premazom
HS-1052 | Seibl Femto Flaplifter, dvojni kavl
HS-1052C | Seibl Femto Flaplifter, dvojni kavl, s keramičnim premazom
HS-1053 | LASIK Flap Lifter, združuje modificiran Sinskey Hook & dvokrivinski lopatici z obrezanimi zarezi
HS-1053C | LASIK Flap Lifter, združuje modificiran Sinskey Hook & dvokonično lopatico s poševnimi zarezi, cc
HS-1054 | Nucleus Rotator (Kuglen push-pull) & Dividing Hook (Neuhann) Dolžina 12,0 cm
HS-1054C | Nucleus Rotator (Kuglen push-pull) & Dividing Hook (Neuhann) Dolžina 12,0 cm, keramično prevlečena
HS-1055 | Fine Nichamin I Quick Double Chopper Desna roka
HS-1055C | Fine Nichamin I Quick Double Chopper Desna roka, s keramičnim premazom
HS-1060 | Castroviejo lopatka, z dvema koncema, dolžina 10,0 mm in 15,0 mm
HS-1060C | Castroviejo lopatka, z dvema koncema, 10,0 mm in 15,0 mm dolga, s keramičnim premazom
HS-1070 | Castroviejo lopatica z dvema koncema, širina 0,25 mm, dolžina 12,5 cm
HS-1070C | Castroviejo lopatica z dvema koncema, širina 0,25 mm, dolžina 12,5 cm, s keramičnim premazom
HS-1080 | Castroviejo lopatica z dvema koncema, 0,5 mm široka, dolžina 12,5 cm
HS-1080C | Castroviejo lopatica z dvema koncema, 0,5 mm široka, dolžina 12,5 cm, s keramičnim premazom
HS-1081 | Castroviejo lopatka, 0,5 mm široka, dolžina 12,5 cm
HS-1081C | Castroviejo lopatka, 0,5 mm široka, dolžina 12,5 cm, s keramičnim premazom
HS-1090 | Chang Phaco Chopper, kombinacija modificiranega MicroFinger in koničastega „Quick Chop“, za levo roko
HS-1090C | Chang Phaco Chopper, kombinacija modificiranega MicroFinger in koničastega „Quick Chop“, za levo roko, cer coat
HS-1095 | Chang Seibel Chopper z Chang Micro Finger in Seibel Vertical Chopper, za levo roko
HS-1095C | Chang Seibel Chopper z Chang Micro Finger in Seibel Vertical Chopper, za levo roko, keramično prevlečen
HS-1100 | Chang Phaco Chopper, kombinacija modificiranega MicroFinger in koničastega „Quick Chop“ konica, za desno roko
HS-1100C | Chang Phaco Chopper, kombinacija modificiranega MicroFinger in koničastega „Quick Chop“ konica, za desno roko, keramični premaz
HS-1110 | Masket Phaco Spatula, kombinacija Rosen Phaco Splitter in 12,0 mm dolge okrogle lopatice z diskovitim koncem
HS-1110C | Masket Phaco Spatula, kombinacija Rosen Phaco Splitter in 12,0 mm dolga okrogla spatula in konica v obliki diska, cer. co.
HS-1113 | Rowen LASIK kombinirana spatula
HS-1113C | Rowen LASIK kombinirana spatula, s keramičnim premazom
HS-1114 | Kirby Lens Loop & Expressor Hook, dolžina 14,5 cm
HS-1114C | Kirby Lens Loop & Expressor Hook, dolžina 14,5 cm, s keramičnim premazom
HS-1115 | Neuhann lopatka in Nagahara Nuclesu razdelilnik, z dvema koncema
HS-1116 | Castroviejo lopatka 15,0 mm, kotna, ravni ročaj
HS-1116C | Castroviejo lopatka 15,0 mm, kotna, ravni ročaj, s keramičnim premazom
HS-1120 | Culler Iris lopatka, 1,0 mm širok
HS-1120C | Culler Iris lopatka, širina 1,0 mm, s keramičnim premazom
HS-1130 | Culler Iris lopatka, široka 2,0 mm
HS-1130C | Culler Iris lopatka, 2,0 mm široka, s keramičnim premazom
HS-1140 | Bangerter Iris Spatula, 1,0 x 0,25 mm
HS-1140C | Bangerter Iris Spatula, 1,0 x 0,25 mm, s keramičnim premazom
HS-1150 | Bangerter Iris Spatula, 1,5 x 0,25 mm
HS-1150C | Bangerter Iris Spatula, 1,5 x 0,25 mm, s keramičnim premazom
HS-1160 | Bangerter Iris Spatula, 2,0 x 0,25 mm
HS-1160C | Bangerter Iris Spatula, 2,0 x 0,25 mm, s keramičnim premazom
HS-1170 | Giessen Orbital Spatul
HS-1170C | Giessen Orbital Spatul, s keramičnim premazom
HS-1180 | Hamburg Orbital Spatula, 18,0 mm x 12,0 mm
HS-1180C | Hamburg Orbital Spatula, 18,0 mm x 12,0 mm, s keramičnim premazom
HS-1190 | Sauter Orbital Spatula, 22,0 mm x 13,0 mm
HS-1190C | Sauter Orbital Spatula, 22,0 mm x 13,0 mm, s keramičnim premazom
HS-1200 | Sauter Orbital Spatula, 22,0 mm x 16,0 mm
HS-1200C | Sauter Orbital Spatula, 22,0 mm x 16,0 mm, s keramičnim premazom
HS-1210 | Sauter Orbital Spatula, 22,0 mm x 19,0 mm
HS-1210C | Sauter Orbital Spatula, 22,0 mm x 19,0 mm, s keramičnim premazom
HS-1220 | Bangerter lopatka, 6,0 mm
HS-1220C | Bangerter lopatka, 6,0 mm, s keramičnim premazom
HS-1230 | Bangerter lopatka, 10,0 mm
HS-1230C | Bangerter lopatka, 10,0 mm, s keramičnim premazom
HS-1240 | Bangerter lopatka, 12,0 mm
HS-1240C | Bangerter lopatka, 12,0 mm, s keramičnim premazom
HS-1250 | Schepensova orbitalna lopatka
HS-1250C | Schepensova orbitalna lopatka, s keramičnim premazom
HS-1260 | Arruga Globe Retractor, v obliki skodelice, dolžina 14,5 cm
HS-1260C | Arruga Globe Retractor, v obliki skodelice, dolžina 14,5 cm, s keramičnim premazom
HS-1270 | Wellsova žlica za enukleacijo
HS-1270C | Wellsova žlica za enukleacijo, s keramičnim premazom
HS-1285 | Davielov iztisnik leče, velik
HS-1285C | Davielov iztisnik leče, velika, s keramičnim premazom
HS-1290 | Patonova lopatka in žlica
HS-1290C | Patonova lopatka in žlica, s keramičnim premazom
HS-1291 | Meshed-Keratoplasty-žlica za PK in DALK
HS-1291C | Meshed-Keratoplasty-žlica za PK in DALK, s keramičnim premazom
HS-1292 | DSAEK Descemet lopatka
HS-1292C | DSAEK Descemet lopatka, s keramičnim premazom
HS-1300 | Lewisova leča, majhen
HS-1300C | Lewisova leča, majhen, s keramičnim premazom
HS-1310 | Lewisova leča, velik
HS-1310C | Lewisova leča, velika, s keramičnim premazom
HS-1320 | New Orleans Lens Loop
HS-1320C | New Orleans Lens Loop, s keramičnim premazom
HS-1330 | Wilder Lens Loop, 15,0 mm x 4,0 mm gladka zanka
HS-1330C | Wilder Lens Loop, 15,0 mm x 4,0 mm gladka zanka, s keramičnim premazom
HS-1340 | Snellen Lens Loop, 15,0 mm x 4,0 mm, nazobčana
HS-1350 | Arltova zanka za leče, zobata, širina 3,0 mm
HS-1360 | Keener-Arlt-ova zanka za leče, nazobčana, širina 3,0 mm, močno ukrivljena
HS-1370 | Kansas Nucleus Loop, nazobčan, širina 3,0 mm
HS-1380 | Keener Nucleus Divider, komplet
HS-1390 | Zanke za HS-1380
HS-1400 | Alfonso jedrni trisektor, kotna trikotna rezila, širina 1,5 mm, dolžina 11,0 cm
HS-1410 | Bucher-Kansas Nucleus Trisector, kotna trikotna rezila, širina 2,5 mm, dolžina 11,0 cm
HS-1420 | Kansas Nucleus Trisector, kotna trikotna rezila, širina 4,0 mm, dolžina 11,0 cm
HS-1430 | Kansas Nucleus Vectis
HS-1460 | Lopatica za iztrebljanje, majhna, 6,0 mm
HS-1470 | Lopatica za iztrebljanje, majhna, 8,0 mm
HS-1480 | Žlica za iztrebljanje, velika, 10,0 mm
HS-1490 | Žlica za iztrebljanje, velika, 12,0 mm
HS-1500 | Meyerhoefer kireta za chalazije velikost 00, Ø 1,0 mm
HS-1510 | Meyerhoefer kireta za chalazije velikost 0, Ø 1,5 mm
HS-1520 | Meyerhoefer kireta za chalazije velikost 1, Ø 1,7 mm
HS-1530 | Meyerhoefer kireta za chalazije velikost 2, Ø 2,0 mm
HS-1540 | Meyerhoefer kireta za chalazije velikost 3, Ø 2,5 mm
HS-1545 | Meyerhoefer kireta za chalazije velikost 3,5, Ø 3,0 mm
HS-1550 | Meyerhoefer kireta za chalazije velikost 4, Ø 3,5 mm
HS-1560 | Meyerhoefer kireta za chalazije velikost 5, Ø 4,0 mm
HS-1561 | Hebra Chalazions Curette, majhen
HS-1562 | Hebra Chalazions Curette, srednji
HS-1563 | Hebra Chalazions Curette, velik
HS-1564 | Axenfeldova žlica za chalazion, z dvema koncema, 4,5 x 2,5 in 6,5 x 3,0 mm ovalne kirete, dolžina 14,4 cm
HS-1570 | Oznaka osi izvrtine, za uporabo z merilom Mendez
HS-1571 | Toric IOL Marker, dve 2,5 mm radialni oznaki ki se raztezajo do 11,0 mm
HS-1580 | Mendezov merilnik stopinj 12,0 mm, 0–180° v 10° korakih
HS-1581 | Helveston skleralni merilnik, 15,0 mm, z zarezi v 5,0 mm korakih, enojni označevalni zob na konici
HS-1590 | Lu-Mendez fiksirni obroč, z topimi zobmi 11,0 mm
HS-1600 | Fine-Thornton fiksirni obroč, Ø 16,0 mm, 20 zob 15°
HS-1610 | Hofmann-Thornton fiksirni obroč, Ø 13,0 mm, 8 topih zob 15
HS-1620 | Globe fiksirni obroč
HS-1630 | Lindstromov marker za rezanje, za uporabo z merilom Mendez, 7,0 mm optična cona
HS-1640 | Anis radialni marker, 8 rezil
HS-1650 | Anis radialni marker, 12 rezil
HS-1660 | Anis radialni marker, 16 rezil
HS-1663 | Radialni marker, 12 rezil
HS-1664 | Radialni marker, 16 rezil
HS-1665 | Zeleni marker za roženico, 4 rezila, Notranji premer: 3,0 mm, zunanji premer: 12,0 mm
HS-1666 | Neuhann marker za roženico, 8 rezil Notranji premer: 3,0 mm, zunanji premer: 12,0 mm
HS-1667 | CTS marker za roženico, 8 rezil, Notranji premer: 3,0 mm, zunanji premer: 9,7 mm
HS-1670 | LASIK Dulaney marker za roženico
HS-1690 | CHAYET LASIK marker za roženico
HS-1700 | Mendez LASIK marker za roženico
HS-1710 | Hoffer Zone Marker, 3,0 mm
HS-1720 | Hoffer Zone Marker, 3,25 mm
HS-1730 | Hoffer Zone Marker, 3,5 mm
HS-1740 | Hoffer Zone Marker, 3,75 mm
HS-1750 | Hoffer Zone Marker, 4,0 mm
HS-1760 | Hoffer Zone Marker, 4,25 mm
HS-1770 | Hoffer Zone Marker, 4,5 mm
HS-1780 | Oznaka Hofferjeve cone 4,75 mm
HS-1790 | Hoffer Zone Marker, 5,0
HS-1800 | Hoffer Zone Marker, 5,5 mm
HS-1810 | Hoffer Zone Marker, 6,0 mm
HS-1811 | Gertenov označevalec roženice, 6,0 mm, z označitvijo središča roženice
HS-1820 | Hoffer Zone Marker, 7,0 mm
HS-1830 | Hoffer Zone Marker, 8,0 mm
HS-1831 | Gertenov označevalec roženice, 8,0 mm, z označitvijo središča roženice
HS-1840 | Hoffer Zone Marker, 9,0 mm
HS-1850 | oznaka za optično cono Bores, 3,25 mm
HS-1850C | oznaka za optično cono Bores, 3,25 mm, s keramičnim premazom
HS-1860 | oznaka za optično cono Bores, 3,5 mm
HS-1860C | oznaka za optično cono Bores, 3,5 mm, s keramičnim premazom
HS-1870 | oznaka za optično cono Bores, 3,75 mm
HS-1870C | oznaka za optično cono Bores, 3,75 mm, s keramičnim premazom
HS-1880 | oznaka za optično cono Bores, 4,0 mm
HS-1880C | oznaka za optično cono Bores, 4,0 mm, s keramičnim premazom
HS-1890 | oznaka za optično cono Bores, 4,25 mm
HS-1890C | oznaka za optično cono Bores, 4,25 mm, s keramičnim premazom
HS-1900 | oznaka za optično cono Bores, 4,5 mm
HS-1900C | oznaka za optično cono Bores, 4,5 mm, s keramičnim premazom
HS-1910 | oznaka za optično cono Bores, 4,75 mm
HS-1910C | oznaka za optično cono Bores, 4,75 mm, s keramičnim premazom
HS-1920 | oznaka za optično cono Bores, 5,0
HS-1920C | oznaka za optično cono Bores, 5,0 mm, s keramičnim premazom
HS-1930 | oznaka za optično cono Bores, 6,0 mm
HS-1930C | oznaka za optično cono Bores, 6,0 mm, s keramičnim premazom
HS-1940 | oznaka za optično cono Bores, 7,0 mm
HS-1940C | oznaka za optično cono Bores, 7,0 mm, s keramičnim premazom
HS-1950 | oznaka za optično cono Bores, 8,0 mm
HS-1950C | oznaka za optično cono Bores, 8,0 mm, s keramičnim premazom
HS-1960 | oznaka za optično cono Bores, 9,0 mm
HS-1960C | oznaka za optično cono Bores, 9,0 mm, s keramičnim premazom
HS-1970 | Lasek epitelijski trepan, 8,0 mm
HS-1970C | Lasek epitelijski trepan, 8,0 mm, s keramičnim premazom
HS-1980 | Lasek epitelijski trepan, 9,0 mm
HS-1980C | Lasek epitelijski trepan, 9,0 mm, s keramičnim premazom
HS-1990 | Lasek epitelijski trepan, 10,0 mm
HS-1990C | Lasek epitelijski trepan, 10,0 mm, s keramičnim premazom
HS-2000 | Camellin Style, LASEK Alcohol Well, Ø 8,5 mm
HS-2000C | Camellin Style, LASEK Alcohol Well, Ø 8,5 mm, s keramičnim premazom
HS-2010 | Camellin Style, LASEK Alcohol Well, Ø 9,5 mm
HS-2010C | Camellin Style, LASEK Alcohol Well, Ø 9,5 mm, s keramičnim premazom
HS-2018 | Sloane LASEK Epi Peeler
HS-2018C | Sloane LASEK Epi Peeler, s keramičnim premazom
HS-2019 | Sloane LASEK mikro motika in Epi Peeler
HS-2019C | Sloane LASEK mikro motika in Epi Peeler, s keramičnim premazom
HS-2020 | Buratto LASIK zaščitnik lopatice
HS-2020C | Buratto LASIK zaščitnik lopatice, s keramičnim premazom
HS-2021 | Fechtner Trabekulektomija Marker
HS-2021C | Fechtnerjev marker za trabekulektomijo, s keramičnim premazom
HS-2022 | LASIK Mannis Burrato zaščitnik za lopatico, kot 45
HS-2022C | LASIK Mannis Burrato zaščitnik za lopatico, kot 45°, s keramičnim premazom
HS-2025 | Oznaka za strabizem
HS-2025C | Oznaka za strabizem, s keramičnim premazom
HS-2030 | Membran-Peeler, top, dolžina 13,0 cm
HS-2030C | Membran-Peeler, top, dolžina 13,0 cm, s keramičnim premazom
HS-2040 | Membran-Peeler, top, kot 110°, dolžina 13,0 cm
HS-2040C | Membran-Peeler, top, kot 110°, dolžina 13,0 cm, s keramičnim premazom
HS-2050 | Membran-Peeler, top, kot 130°, dolžina 13,0 cm
HS-2050C | Membran-Peeler, top, kot 130°, dolžina 13,0 cm, s keramičnim premazom
HS-2060 | Membranski kavljič, dolžina 13,0 cm
HS-2060C | Membranski kavljič, dolžina 13,0 cm, s keramičnim premazom
HS-2070 | Membranska lopatica, dolžina 13,0 cm
HS-2070C | Membranska lopatica, dolžina 13,0 cm, s keramičnim premazom
HS-2080 | membranski strgalo, dolžina 13,0 cm
HS-2080C | membranski strgalo, dolžina 13,0 cm, s keramičnim premazom
HS-2100 | Eckardtova pritiskna plošča, 23G/ 0,6 mm, za sistem za vitrektomijo, leva roka, za uporabo s F-1540, dolžina 9,5 cm
HS-2110 | Eckardtova pritiskna plošča, 23G/ 0,6 mm, za sistem vitrektomije, desna roka, za uporabo s F-1540, dolžina 9,5 cm
HS-2120 | Maloney intraoperativni keratometer, iz titana
HS-2120C | Maloney intraoperativni keratometer, iz titana, s keramičnim premazom
HS-2130 | označevalni pisalo, sterilno, „za enkratno uporabo“, škatla s 5 kosmi.
HS-KEY0TS | Ključ za zamenjavo konic iz nerjavečega jekla na titanovih enojnih in dvojnih ročajih instrumentov
L-0001 | Ferris-Smith-Kerrison Punch, s polodelnim ročajem, 1,0 mm, 90°, z izmetnikom, dolžina: 11,0 cm
L-0002 | Ferris-Smith-Kerrison Punch, s polodstranljivo držalo, 2,0 mm, 90°, z izmetnikom, dolžina: 11,0 cm
L-0003 | Ferris-Smith-Kerrison Punch, s polodstranljiv ročaj, 3,0 mm, 90°, z izmetnikom, dolžina: 11,0 cm
L-0004 | Ferris-Smith-Kerrison Punch, s polodstranljivo držalo, 4,0 mm, 90°, z izmetnikom, dolžina: 11,0 cm
L-0005 | Ferris-Smith-Kerrison Punch, s polodstranljiva gred, 5,0 mm, 90°, z izmetnikom, dolžina: 11,0 cm
L-0006 | Ferris-Smith-Kerrison Punch, s polodstranljivo držalo, 6,0 mm, 90°, z izmetnikom, dolžina: 11,0 cm
L-0010 | Kerrison kostni grižljaj Rongeur, velikost #0, 3,0 mm
L-0020 | Kerrison kostni grižljaj Rongeur, velikost #1, 3,5 mm
L-0030 | Kerrison kostni grižljaj Rongeur, velikost #2, 4,0 mm
L-0040 | Kerrison kostni grižljaj Rongeur, velikost #3, 4,5 mm
L-0050 | Citelli kostni grizalnik Rongeur, širina 1,5 mm
L-0060 | Citelli kostni grizalnik Rongeur, široka 2,0 mm
L-0070 | Citelli kostni grizalnik Rongeur, širina 3,0 mm
L-0080 | Beyer Rongeur enojno delovanje, ukrivljen
L-0090 | Nosni spekulum, dojenček
L-0090C | Nosni spekulum, dojenček, s keramičnim premazom
L-0100 | Nosni spekulum, otrok
L-0100C | Nosni spekulum, otrok, s keramičnim premazom
L-0110 | Nosni spekulum, odrasli
L-0110C | Nosni spekulum, odrasli, s keramičnim premazom
L-0120 | Castroviejo lačninski dilatator, dvojni konec, tanek in srednje tanek, dolžina 14,0 cm
L-0120C | Castroviejo lačninski dilatator, dvojni konec, tanek in srednje tanek, dolžina 14,0 cm, keramično prevlečen
L-0130 | Wilder lačinski dilatator, velikost #1, tanek koničast
L-0130C | Wilder lačinski dilatator, velikost #1, tanek koničast, s keramičnim premazom
L-0140 | Wilder lačinski dilatator, velikost #2, srednje konična
L-0140C | Wilder lačinski dilatator, velikost #2, srednje konični, s keramičnim premazom
L-0145 | Wilder lačinski dilatator, velikost #3, debel tapper
L-0145C | Wilder lačinski dilatator, velikost #3, težki tapper, s keramičnim premazom
L-0150 | Ruedemannov dilatator za dojenčke, dolžina 8,0 cm
L-0150C | Ruedemannov dilatator za dojenčke, dolžina 8,0 cm, s keramičnim premazom
L-0155 | dilator, model Giessen, kotna
L-0155C | dilator, model Giessen, kotni, s keramičnim premazom
L-0160 | Freer periostealni elevator, dolžina 18,0 cm
L-0160C | Freer periostealni elevator, dolžina 18,0 cm, s keramičnim premazom
L-0170 | Partsch Mallet, glava iz nerjavečega jekla, dolžina 18,0 cm
L-0180 | Joseph Periosteal Elevator, rahlo ukrivljen vrh
L-0180C | Joseph Periosteal Elevator, rahlo ukrivljen konici, s keramičnim premazom
L-0200 | Partsch Lacrimal Sac Chisel, dolžina 13,5 cm širina 3,0 mm
L-0210 | Partsch Lacrimal Sac Chisel, dolžina 13,5 cm širina 4,0 mm
L-0220 | Partsch Lacrimal Sac Chisel, dolžina 13,5 cm 5,0 mm širok
L-0230 | Partsch Lacrimal Sac Chisel, dolžina 13,5 cm širina 7,0 mm
L-0250 | Partsch dleto za solzno vrečko, dolžina 13,5 cm širina 3,0 mm
L-0260 | Partsch dleto za solzno vrečko, dolžina 13,5 cm širina 4,0 mm
L-0270 | Partsch dleto za solzno vrečko, dolžina 13,5 cm 5,0 mm širok
L-0280 | Partsch dleto za solzno vrečko, dolžina 13,5 cm širina 7,0 mm
L-0290 | West Lacrimal Chisel, ravno
L-0300 | Freer Lacrimal Chisel, upognjen, 6,0 mm, dolžina 16,0 cm
L-0310 | Harms sonda za trabekulotomijo, 9,0 mm dolgi koničasti konici, desni
L-0310C | Harms sonda za trabekulotomijo, 9,0 mm dolgi koničasti konici, desni, s keramičnim premazom
L-0320 | Harms sonda za trabekulotomijo, 9,0 mm dolgi koničasti konici, levi
L-0320C | Harms sonda za trabekulotomijo, 9,0 mm dolgi koničasti konici, levi, s keramičnim premazom
L-0330 | Bowmanova solzna sonda iz nerjavečega jekla, komplet 6 kosov, velikosti 0000–8
L-0330C | Bowmanova solzna sonda iz nerjavečega jekla, komplet 6 kosov, velikost 0000 - 8, s keramičnim premazom
L-0340 | Bowmanova solzna sonda iz nerjavečega jekla, velikosti 0000 in 000
L-0340C | Bowmanova solzna sonda iz nerjavečega jekla, velikosti 0000 in 000, s keramičnim premazom
L-0350 | Bowmanova solzna sonda iz nerjavečega jekla, velikosti 00 in 0
L-0350C | Bowmanova solzna sonda iz nerjavečega jekla, velikost 00 in 0, s keramičnim premazom
L-0355 | Bowmanova solzna sonda iz nerjavečega jekla, velikosti 0 in 1
L-0355C | Bowmanova solzna sonda iz nerjavečega jekla, velikost 0 in 1, s keramičnim premazom
L-0360 | Bowmanova solzna sonda iz nerjavečega jekla, velikost 1 in 2
L-0360C | Bowmanova solzna sonda iz nerjavečega jekla, velikost 1 in 2, s keramičnim premazom
L-0370 | Bowmanova solzna sonda iz nerjavečega jekla, velikost 3 in 4
L-0370C | Bowmanova solzna sonda iz nerjavečega jekla, velikost 3 in 4, s keramičnim premazom
L-0380 | Bowmanova solzna sonda iz nerjavečega jekla, velikost 5 in 6
L-0380C | Bowmanova solzna sonda iz nerjavečega jekla, velikost 5 in 6, s keramičnim premazom
L-0390 | Bowmanova solzna sonda iz nerjavečega jekla, velikosti 7 in 8
L-0390C | Bowmanova solzna sonda iz nerjavečega jekla, velikosti 7 in 8, s keramičnim premazom
L-0400 | Kellnarjeva retrogradna sonda, desni
L-0400C | Kellnarjeva retrogradna sonda, desno, s keramičnim premazom
L-0410 | Kellnarjeva retrogradna sonda, levi
L-0410C | Kellnarjeva retrogradna sonda, levi, s keramičnim premazom
L-0420 | Catalano komplet za intubacijo solznih žlez, 0,7 mm x 14,0 cm
L-0430 | Silikonska cevka
L-0440 | Crawfordov komplet za intubacijo solznih žlez, 0,6 mm x 14,0 cm
L-0450 | Silikonska cevka
L-0460 | Crawfordov kavljiček za izvlekanje, dolžina 15,0 cm
L-0460C | Crawfordov kavljiček za izvlekanje, dolžina 15,0 cm, s keramičnim premazom
L-0470 | Pigtail sonda z luknjami za šive, dolžina 14,8 cm
L-0470C | Pigtail sonda z luknjami za šive, dolžina 14,8 cm, s keramičnim premazom
L-0480 | Simcoe Cortex Extractor, 0,3 mm stranski priključek, 23G
L-0490 | Simcoe Cortex Extractor, 0,3 mm stranski priključek, 23G, teksturirani konici
L-0500 | Simcoe Cortex Extractor, 0,4 mm stranski priključek, 21G
L-0510 | Simcoe Cortex Extractor, 0,4 mm stranski priključek, 23G
L-0512 | Simcoe Cortex Extractor, 0,3 mm stranski priključek, 23G
L-0520 | Anis Cortex aspiratorska kanila, ravna, 0,4 mm, 23G, teksturirani konici
L-0522 | Carlevaro Mainardi aspiratorna kanila, 20G, 2 sprednja vrata, 0,4 mm Ø, L: 38,0 mm, za odstranjevanje mehurčkov težkega silikonskega olja
L-0530 | Anis Cortex aspiratorska kanila, ukrivljena, 0,4 mm, 23G, teksturirani konici
L-0531 | Brauweiler aspiratorna kanila, ukrivljena, 0,8 mm, 21G, teksturirani konici
L-0532 | Brauweiler irigacijska kanula, ukrivljena, 0,8 mm, 21G, sprednji odprtina
L-0540 | Vidaurri LASIK kanula, 8 irigacijskih odprtin 25G, navpična
L-0550 | Vidaurri LASIK kanula, 8 irigacijskih odprtin, 25G, vodoravna
L-0552 | Bracken irigacijska kanula, gladka poševna konica, sprednji odprtina, 19G
L-0553 | Simcoe Nucleus Spatula kanula, ukrivljena, 25G, 10,0 mm, ukrivljeno steblo, 17,0 mm, zgornji odprtina konice lopatice
L-0560 | Gills aspiratorska kanula, 5,0 mm konica, 25G
L-0570 | Gills aspiratorska kanula, 7,0 mm konica, 25G
L-0580 | Gills aspiratorska kanula, 8,0 mm konica, 25G
L-0590 | Gills aspiratorska kanula, 10,0 mm konica, 25G
L-0600 | Solzna kanula, ravna, konična, 23G
L-0601 | Solzna kanila, konična, ravna, 23G
L-0610 | Solzna kanila, ukrivljena, konična, 23G
L-0620 | Solzna kanila, kotna, 10,0 mm konična, 23G
L-0621 | Solzna kanila, kotna, 10,0 mm konična, 27G
L-0630 | Solzna kanila, močno ukrivljena, konična
L-0640 | McIntyre solzna kanila, ravna, 0,3 mm stranski priključek, 23G
L-0650 | McIntyre solzna kanila, ukrivljena, 0,3 mm stranski priključek, 23G
L-0660 | Anelova solzna kanila, ravna, 23G
L-0661 | Baileyjeva solzna kanila, ravna, 23G, delovna dolžina (drol + konica) 14,0 mm
L-0670 | Anelova solzna kanila, ukrivljena, 23G
L-0680 | Bangerterjeva lakrimalna sonda, 40,0 mm, 21G
L-0690 | Bangerterjeva lakrimalna sonda, 60,0 mm, 21G
L-0700 | Rycroft kanula za vbrizgavanje zraka, ukrivljena, 5,0 mm, 27G
L-0710 | Rycroft kanula za vbrizgavanje zraka, ukrivljena, 5,0 mm, 30G
L-0720 | Kanula za vbrizgavanje zraka, ukrivljena, 7,0 mm, 27G
L-0730 | Kanula za vbrizgavanje zraka, ukrivljena, 7,0 mm, 30G
L-0740 | Rainin injekcijska kanila, ukrivljena, 7,0 mm, 27G
L-0750 | Hidrodisekcijska kanila, ukrivljena, 8,0 mm, ravna, spredaj odprta, 25G
L-0754 | Hidrodisekcijska kanula, 0,6 mm x 20,0 mm, 24G
L-0760 | Seeley hidrodisekcijska kanula, ukrivljena, 12,0 mm, ravna, sprednji odprtina, 26G
L-0780 | Pearce hidrodisekcijska kanula, v obliki črke J, ravna, spredaj odprta, 25G in 22,0 mm cev
L-0790 | Pearce hidrodisekcijska kanula, v obliki črke J, 8,0 mm, ukrivljena, sprednji odprtina, 25G in 22,0 mm cev
L-0800 | Frankfurtski model hidrodisekcij Kanula, 27G
L-0801 | Model Tübingen Zračna kanula, 0,3 mm, 30G
L-0810 | Sauter hidrodisekcijska kanula, navpična in ravna konica, sprednji odprtina, 27G
L-0811 | Chang hidrodisekcijska kanula, 90°, standardni konici, 27G
L-0820 | McIntyre-Binkhorst kanula, desna, topa konica, 26G
L-0830 | McIntyre-Binkhorst kanula, ravna, topa konica, 26G
L-0840 | McIntyre-Binkhorst kanula, leva, topa konica, 26G
L-0850 | Bishop-Harmon irrigator za sprednjo komoro kompletna (kanula, adapter in silikonska žarnica), 19G
L-0860 | Silikonska žarnica in adapter
L-0870 | Adapter
L-0880 | Kanula 19G
L-0890 | Kanula 21G
L-0900 | McIntyre za spiranje sprednje komore Kanula, ravna, 15,0 mm dolga cev, topi konici, 30G
L-0910 | McIntyre za spiranje sprednje komore Kanula, ravna, 15,0 mm dolga cev, topa konica, 26G
L-0912 | McIntyre za spiranje sprednje komore Kanula, ravna, 23,0 mm dolga cev, topa konica, 25G
L-0920 | McIntyre za spiranje sprednje komore Kanula, ravna, 15,0 mm dolga cev, topa konica, 23G
L-0921 | McIntyre za spiranje sprednje komore Kanula, ravna, dolžina cevi 25,0 mm, topa konica, 23G
L-0922 | McIntyre za spiranje sprednje komore Kanula, ravna, 23,0 mm dolga cev, topa konica, 23G
L-0930 | McIntyre za spiranje sprednje komore Kanula, ukrivljena, 15,0 mm dolga cev, topi konici, 30G
L-0940 | McIntyre za spiranje sprednje komore Kanula, ukrivljena, 15,0 mm dolga cev, topa konica, 26G
L-0950 | McIntyre za spiranje sprednje komore Kanula, ukrivljena, 15,0 mm dolga cev, topa konica, 23G
L-0951 | Bonnova kanula za izpiranje
L-0960 | Knolle za spiranje sprednje komore Kanula, ukrivljena, 2,0 mm, sprednji odprtina, 27G
L-0970 | Knolle za spiranje sprednje komore Kanula, ukrivljena, 2,0 mm, sprednji odprtina, 23G
L-0973 | Bonnova kanula za izpiranje, srednji
L-0980 | Heslin kanula za vzdrževanje sprednje komore kanula, 25G
L-0981 | Lewicky za vzdrževanje sprednje komore Kanula, kompletna, 20G, z navojem konico
L-0990 | Heslin kanula za vzdrževanje sprednje komore Kanula, 23G
L-1000 | Alfonso-McIntyre, za izpiranje jedra Žlica, enojna 0,3 mm, z odprtino spredaj pristopom, širina 2,5 mm
L-1010 | Jensen Capsule Polisher, sprednji odprtina, peskan, 23G
L-1020 | Jensen Capsule Polisher, sprednji odprtina, peskan, 25G
L-1021 | Jensen Capsule Polisher, sprednji odprtina, polirana, 25G
L-1030 | Jensen polirnik zadnje kapsule, oljčni nastavek, spredaj odprt, diamantni prah 27G
L-1040 | Jensen polirnik zadnje kapsule, oljčni nastavek, sprednji odprtina peskan, 23G
L-1041 | Gills Welsh olivna konica kanula, 25G
L-1042 | kanula za irigacijo z olivno konico, fina
L-1050 | Kratz polirnik kapsule, 22G
L-1060 | Rubman-Katzin polirnik kapsul, 22G
L-1070 | Kanula za poliranje kapsul z bulbastim koncem, 18G
L-1080 | Knolle-Pearce kanula za irigacijo Vectis, z tremi sprednjimi odprtinami, 23G zanka
L-1090 | Listi za namakanje Vectis kanila, z tremi sprednjimi odprtinami z zobci, 20G zanka
L-1110 | Atkinsonova retrobulbarna igla, 23G in dolžina 35,0 mm
L-1120 | Fukasaku anestezijska kanila, rahlo ukrivljena, 24G
L-1121 | Stevensova subtenonska kanula, 21G, cev 0,8 mm x 25,0 mm, sploščenim koncem, sprednjim priključkom
L-1130 | Buratto LASIK kanula, na sprednjem in dveh stranskih odprtinah, 25G
L-1140 | Buratto LASIK kanula, na sprednjem in dva stranska priključka, 23G
L-1150 | Viskoelastična aspirirna kanula, ukrivljena, 9,0 mm, 23G
L-1160 | Viskoelastična aspirirna kanula, ukrivljena, 9,0 mm, 21G
L-1170 | Viskoelastična aspirirna kanula, ukrivljena, 10,0 mm, 23G
L-1180 | Viskoelastična aspirirna kanula, ukrivljena, 10,0 mm, 21G
L-1200 | Viskoelastična aspirirna kanula, ukrivljena, 10,0 mm, 22G
L-1210 | Viskoelastična aspirirna kanula, ukrivljena, 10,0 mm, 19G
L-1220 | Viskoelastična aspirirna kanula, ukrivljena, 11,0 mm, sploščen vrh, 23G
L-1230 | Viskoelastična aspirirna kanula, ukrivljena, 11,0 mm, sploščen vrh, 22G
L-1240 | Viskoelastična aspirirna kanula, ukrivljena, 11,0 mm, sploščen vrh, 21G
L-1250 | Kratzova cistotomska kanila, 10,0 mm, kotna cev, z ostrimi konicami, upognjena navzdol, 22G
L-1260 | McIntyre cistotomska kanila, 10,0 mm, kotna cev, 23G
L-1270 | Kelmanova kanula, 30,0 mm, ravna cev, z ostrim koncem in ostrim rezilom, 22G
L-1280 | Randolphova kanula za ciklodializo, ukrivljena, 13,0 mm, 19G
L-1290 | Randolphova kanula za ciklodializo, ukrivljena, 13,0 mm, 21G
L-1300-A | Samo ročaj za aspiracijo
L-1300-I | Samo ročni del za irigacijo
L-1301 | Stevensova kanula, rahlo ukrivljena, ravna konica, 19G
L-1303 | kanula za visokokanalostomijo, za DMEK, 25-30G, ukrivljena
L-1304 | DALK kanula 27G, ravna konica, 0,2 mm zadnji priključek
L-1305 | DALK kanula, 27G, sploščena, obokana, 0,2 mm zadnji priključek blizu konice
L-1308 | Gerten Clear Cornea DALK kanula, 25G, 0,5 mm odprtina spodaj, samozapiralna
L-1309 | Gerten Easy Liquid Bubble DMEK kanula, 27G, 0,3 mm odprtina zgoraj, ravna, samozapiralna
L-1311 | Ročaj za irigacijo, 2,0 x 0,5 mm, 21G, polirana
L-1311-TIP | Konica za ročni instrument za irigacijo L-1311, 2,0 x 0,5 mm, 21G, polirana
L-1321 | Ročaj za irigacijo, 2,0 x 0,3 mm, 23G, groba
L-1321-TIP | Konica za ročni irigacijski instrument L-1321, 2,0 x 0,3 mm, 23G, groba
L-1331 | Ročni aspirator, 0,3 mm, 21G, polirana
L-1331-TIP | Konica za aspirator L-1331, 0,3 mm, 21G, polirana
L-1332 | Ročni aspirator, 0,3 mm, 23G, groba
L-1332-TIP | Konica za aspiracijski ročni instrument L-1332, 0,3 mm, 23G, groba
L-1341 | Ročni aspirator, 0,5 mm, 21G, grob
L-1341-TIP | Konica za aspiracijski ročni instrument L-1341, 0,5 mm, 21G, grob
L-1351 | Brauweiler aspiratorni ročni del, 0,5 mm, 21G, grob
L-1351-TIP | Konica za aspirirni ročni instrument, L-1351, 0,5 mm, 21G, grob
L-1361 | Ročni instrument Brauweiler za irigacijo, 0,5 mm, 21G, grob
L-1361-TIP | Konica za aspirirni ročni instrument L-1361, 0,5 mm, 21G, grob
L-1382 | Aspiracijski ročni instrument, konični nastavek, 0,3 mm, 21G, grob
L-1383 | Aspiracijski ročni instrument, polirani nastavek, 0,3 mm, 21G, grob
L-1390 | Ročaj za infuzijo McIntyre, avtoklavabilen, plastičen, moški konektorji, dolžina 7,5 cm
L-1400 | Gills aspiratorska kanula, 23G, s silikonsko cevko
L-1410 | Simcoe kanula za irigacijo/aspiracijo, 23G
L-1411 | Strauss-Simcoe kanula za irigacijo in aspiracijo kanula, 23G, 0,3 mm odprtina, podolgovata in rahlo ukrivljena s konico pod kotom 15
L-1415 | Nadomestna silikonska cevka za Simcoe kanulo za irigacijo in aspiracijo L-1410 in L-1420
L-1420 | Simcoe kanula za irigacijo/aspiracijo, obrnjena, 23G
L-1430 | Gess irigacijska-aspiracijska kanila, desno ukrivljena, z odprtino za aspiracijo na koncu , 23G
L-1440 | Gess irigacijska-aspiracijska kanila, upognjena v levo, z odprtino za aspiracijo na koncu , 23G
L-1450 | Infuzijski čep, 20G, 45° poševna konica, 2,5 mm dolga konica
L-1490 | Ročaj za aspiracijo z nazajnim izpiranjem za pasivno aspiracijo, komplet
L-1520 | Silikonski rezervoar
L-1530 | Instrument za aspiracijo z nazajnim izpiranjem, komplet za aktivno aspiracijo (vzmetni ali stroj)
L-1560 | Silikonski rezervoar
L-1580 | Kanula za nazajno izpiranje, zamenljiva 20,0 G x 33,0 mm dolga cev, topa konica
L-1700 | Monomanualni Phaco Safe-Lock I/A ročni instrument z moškimi/ženskimi luer slip priključki, združljiv z vsemi I/A in phaco sistemi
L-1710 | Safe-Lock I/A konica, 16G, ravna, za standardne aspiracijske postopke z aspiracijskim priključkom 0,35 mm
L-1720 | Safe-Lock I/A konica, 16G, ravna, za odstranjevanje viskoelastičnih tekočin z aspiracijskim portom 0,50 mm
L-1730 | Safe-Lock I/A konica, 16G, pod kotom 45°, za odstranjevanje perifernega korteksa
L-1740 | Safe-Lock I/A konica, 16G, pod kotom 90°, za odstranjevanje perifernega in zgornjega odstranjevanje skorje
L-1750 | Safe-Lock I/A konica, 16G, ukrivljena, za začetno odstranjevanje korteksa
L-1760 | Komplet nadomestnih O-tesnil, za I/A konice, 5 obročev 2x1, 3x1 in 5x1 mm, (pakiranje/15)
L-1765 | Ukrivljena kanila, 21G, 0,3 mm spodnji priključek, za uporabo samo z L-1700
L-1770 | Safe-Lock I/A SI-Sleeve konica, 16G, ravna, brez mehkega SI-Sleeve
L-1780 | Safe-Lock I/A SI-Sleeve konica, 20G, ravna, brez mehkega SI-Sleeve
L-1790 | Safe-Lock I/A SI-Sleeve konica, 45°, 16G, ravna, brez mehkega si-sleeve
L-1800 | Silikonski rokavi, 20G, 21G in 22G, nesterilni
L-1810 | Luer-Lock adapter, ženski/moški priključki
L-1820 | Luer-Lock adapter, 2x Luer moški
L-1830 | Luer-Lock adapter, 2x ženski priključki
L-1920 | Ponovno uporabni univerzalni infuzijski rokavi
L-1930 | Ponovno uporabni univerzalni infuzijski rokavi
M-0010 | Castroviejo merilnik, 20,0 mm, ravno
M-0010C | Castroviejo merilnik 20,0 mm, ravni, keramično prevlečeni
M-0010T | Castroviejo merilnik, 20,0 mm, ravna, iz titana
M-0010TC | Castroviejo merilnik, 20,0 mm, ravna, iz titana, s keramičnim premazom
M-0020 | Castroviejo merilnik, 20,0 mm, upognjen
M-0020C | Castroviejo merilnik, 20,0 mm, upognjen, s keramičnim premazom
M-0030 | Castroviejo merilnik, 20,0 mm, z 0,5 mm lestvico, ravna
M-0030C | Castroviejo merilnik, 20,0 mm, z 0,5 mm lestvico, ravna, s keramičnim premazom
M-0040 | Jameson merilnik, nastavljiv, lestvica 0–80 mm v korakih po 1,0 mm
M-0040C | Jameson merilnik, nastavljiv, lestvica 0–80 mm v korakih po 1,0 mm, s keramičnim premazom
M-0050 | Osherjev merilni instrument za zareze, 1,0 do 10,0 mm, v korakih po 1,0 mm
M-0050C | Osherjev merilni instrument za zareze, 1,0 do 10,0 mm, v korakih po 1,0 mm, s keramičnim premazom
M-0060 | Pravilo, nerjaveče jeklo
M-0070 | Braunsteinov merilni instrument, 3,0 mm/3,5 mm
M-0070C | Braunsteinov merilni instrument, 3,0 mm/3,5 mm, s keramičnim premazom
M-0080 | Braunsteinov merilni instrument, 3,0 mm/4,0 mm
M-0080C | Braunsteinov merilni instrument, 3,0 mm/4,0 mm, s keramičnim premazom
M-0090 | Braunsteinov merilni instrument, 3,5 mm/4,0 mm
M-0090C | Braunsteinov merilni instrument, 3,5 mm/4,0 mm, s keramičnim premazom
M-0100 | Braunsteinov merilni instrument, 3,5 mm/5,0 mm
M-0100C | Braunsteinov merilni instrument, 3,5 mm/5,0 mm, s keramičnim premazom
M-0110 | Braunsteinov merilni instrument, 4,0 mm/5,0 mm
M-0110C | Braunsteinov merilni instrument, 4,0 mm/5,0 mm, s keramičnim premazom
M-0130T | Univerzalni sklerotomski merilnik, za označevanje 3,0 mm, 3,5 mm in 4,0 mm, iz titana
MIS-0010 | Carterjev sferični uvajalnik, dolžina 12,5 cm
MIS-0011 | Schioetzov tonometer, avtoklavabilen, ravna skala, vključno s certifikatom
MIS-0015 | Sugi® celulozni očesni špice, 17,0 mm x 7,0 mm plastični ročaj, za enkratno uporabo, sterilni, škatla z 200 kosmi v 20 vrečkah po 10 kosov
MIS-0020 | Schioetzov tonometer, avtoklavabilen, upognjena lestvica
MIS-0020M | Schioetzov tonometer, avtoklavabilen, upognjena lestvica, z meroslovnim kontrolnim poročilom
MIS-0030 | Honan Balloon, zmanjševalnik intraokularnega tlaka, komplet
MIS-0035 | Sugi® celulozni očesni špici 17,0 mm x 8,0 m za enkratno uporabo, sterilne, za enkratno uporabo, brez škatla z 200 kosmi v 20 vrečkah po 10 kosov
MIS-0040 | Sugi® celulozni očesni konici 17,0 mm x 8,0 mm, za enkratno uporabo, nesterilne,
MIS-0050 | Sugi® celulozni trak 35,0 mm x 7,5 mm, za enkratno uporabo, sterilni škatla z 200 kosmi v 20 vrečkah po 10 kosov
MIS-0080 | Pro-ophta® očesne palčke 5,0 mm Ø x 6 mm za enkratno uporabo, sterilni škatla/400 kosov (20 vrečk po 20 kosov)
MIS-0090 | Pro-ophta® očesne palčke 5,0 mm Ø x 6 mm nesterilni, škatla s 500 kosmi (v večji količini)
MIS-0110 | Fox Aluminium Eye Shield, z pokrovom v različnih barvah, pediatrični, (brez lateksa) škatla s 50 kosmi.
MIS-0142 | Scleral Eye Shield (par), velika, iz nerjavečega jekla
MIS-0143 | Scleral Eye Shield (par), majhen, iz nerjavečega jekla
MIS-0150 | Kovinska skodelica Ø 58,0 mm, višina 40,0 mm
MIS-0151 | Kovinska skleda Ø 42,0 mm višina 30,0 mm
MIS-0152 | Kovinska posoda Ø 61,0 mm višina 30,0 mm, 0,07 litra
MIS-0153 | Kovinska posoda Ø 40,0 mm višina 19,0 mm, 0,05 litra
MIS-0154 | Kovinska posoda Ø 61,0 mm višina 30,0 mm, 0,07 litra, z notranjostjo, obdelano s peskanjem
MIS-0160 | Sterilizacijski kovček, plastika, mini pladenj, pokrov in podloga, zunanje mere 38 x 68 x 19 mm
MIS-0170 | Sterilizacijski kovček, plastika, mini pladenj, pokrov in podloga, zunanje mere 38 x 68 x 25 mm
MIS-0180 | Sterilizacijski kovček, plastika, mini pladenj, pokrov in podloga, zunanje mere 38 x 68 x 25 mm
MIS-0190 | Sterilizacijski kovček, plastika, srednja avtoklavna in silikonska podloga, zunanje mere 200 x 110 x 25 mm
MIS-0200 | Sterilizacijski kovček, velika avtoklavna in silikonska podloga, zunanje mere 265 x 160 x 25 mm
MIS-0200-LID | Pokrov samo za MIS-0200
MIS-0210 | Sterilizacijski kovček, Velika avtoklavna, dvojna silikonska podloga zunanje mere 265 x 160 x 50 mm
MIS-0220 | Sterilizacijski kovček, srednja podlaga, pokrov in podloga zunanje mere 64 x 150 x 19 mm
MIS-0230 | Sterilizacijski kovček, avtoklavabilna plastika srednja podlaga, pokrov in silikonska podloga, zunanje mere 64 x 150 x 32 mm
MIS-0240 | Sterilizacijski kovček, avtoklavabilna plastika srednja podlaga, pokrov in silikonska podloga, zunanje mere 64 x 190 x 19 mm
MIS-0250 | Sterilizacijski kovček, avtoklavabilna plastika srednja podlaga, pokrov in silikonska podloga, zunanje mere 102 x 62 x 19 mm
MIS-0260 | Sterilizacijski kovček, avtoklavabilna plastika srednja podlaga, pokrov in silikonska podloga, zunanje mere 102 x 190 x 38 mm
MIS-0270 | Sterilizacijski kovček, avtoklavabilna plastika srednja podlaga, pokrov in silikonska podloga, zunanje mere 152 x 254 x 38 mm
MIS-0280 | osnova, pokrov in 2 palici / 1 reža, zunanje mere 100 x 19 x 38 mm
MIS-0290 | osnova, pokrov in 2 palici / 1 reža, zunanje mere 150 x 25 x 38 mm
MIS-0300 | Phaco pladnji, podlaga, avtoklavirana plastika, pokrov, dve silikonski palici / 3 reže zunanje dimenzije 150 x 25 x 38 mm
MIS-0310 | Pladenj za nože, avtoklavirana plastika, 1 reža-osnova, pokrov, dve silikonski palici, zunanje mere 64 x 152 x 19 mm
MIS-0320 | Pladenj za nože, avtoklavirana plastika, 2 reže, pokrov, dve silikonski palici, zunanje mere 64 x 152 x 19 mm
MIS-0330 | Pladenj za nože, avtoklavirana plastika, 3 reže, pokrov, dve silikonski palici, zunanje mere 64 x 152 x 19 mm
MIS-0340 | Pladenj za nože, avtoklavirana plastika, 5 rež, pokrov, 2 silikonski trakovi, zunanje mere 102 x 162 x 19 mm
MIS-0350 | Sterilizacijski kovček KSI 1, nerjaveče jeklo, z pokrovom in perforiranim dnom, 1 silikonska podloga, tekstilni filter, zunanje dimenzije 220 x 165 x 55 mm
MIS-0360 | Sterilizacijski kovček KSI 1, nerjaveče jeklo, z pokrovom in perforiranim dnom, 1 silikonska podloga, tekstilni filter, zunanje dimenzije 300 x 220 x 55 mm
MIS-0370 | Sterilizacijski kovček KSI 1, nerjaveče jeklo, z pokrovom in perforiranim dnom, 1 silikonska podloga, tekstilni filter, zunanje dimenzije 285 x 280 x 55 mm
MIS-0380 | Sterilizacijski kovček KSI 1, nerjaveče jeklo, z pokrovom in perforiranim dnom, 1 silikonska podloga, tekstilni filter, zunanje dimenzije 400 x 290 x 55 mm
MIS-0390 | Dvojni sterilizator KSI 1, nerjaveče jeklo, z pokrovom in perforiranim dnom, 2 silikonski podlogi, tekstilni filter, zunanje dimenzije 220 x 165 x 75 mm
MIS-0400 | Dvojni sterilizator KSI 1, nerjaveče jeklo, z pokrovom in perforiranim dnom, 2 silikonski podlogi, tekstilni filter, zunanje dimenzije 300 x 220 x 75 mm
MIS-0410 | Dvojni sterilizator KSI 1, nerjaveče jeklo, z pokrovom in perforiranim dnom, 2 silikonski podlogi, tekstilni filter, zunanje dimenzije 285 x 280 x 75 mm
MIS-0420 | Dvojni sterilizator KSI 1, nerjaveče jeklo, z pokrovom in perforiranim dnom, 2 silikonski podlogi, tekstilni filter, zunanje dimenzije 400 x 290 x 75 mm
MIS-0421 | Papirni filter za enkratno uporabo za MIS-0420, Paket s 100 kosmi
MIS-0430 | Sterilizirana aluminijasta škatla, opremljena s hitrim sprostitvenim mehanizmom z aktivnim vzmetnim mehanizmom na pokrovu, perforiran dno, zunanje dimenzije 310 x 190 x 40 mm
MIS-0440 | Sterilizirana aluminijasta škatla, opremljena s hitrim sprostitvenim mehanizmom z aktivnim vzmetnim mehanizmom na pokrovu, dno perforirano, zunanje dimenzije 310 x 190 x 65 mm
MIS-0441MB | Dno za sterilizacijski zaboj, aluminij 312 x 189 x 66 mm, neperforiran, primeren za pokrove z Micro-Barriere-Systen
MIS-0450 | Sterilizirana aluminijasta škatla, opremljena s hitrim sprostitvenim mehanizmom z aktivnim vzmetnim mehanizmom na pokrovu, dno perforirano, zunanje dimenzije 310 x 190 x 80 mm
MIS-0450MBB | Pokrov za sterilizacijski zabojnik, aluminij, 310 x 189 mm, z integriranim Micro-Barriere-System, modra
MIS-0450MBBL | Pokrov za sterilizacijski zabojnik, aluminij, 310 x 189 mm, z integriranim Micro-Barriere-System, črn
MIS-0450MBGR | Pokrov za sterilizacijski zabojnik, aluminij, 310 x 189 mm, z integriranim sistem Micro-Barriere, zelen
MIS-0450MBR | Pokrov za sterilizacijski zabojnik, aluminij, 310 x 189 mm, z integriranim Mikro-bariera sistem, rdeč
MIS-0450MBS | Pokrov za sterilizacijski zabojnik, aluminij, 310 x 189 mm, z integriranim Micro-Barriere-System, srebrni
MIS-0450MBYE | Pokrov za sterilizacijski zabojnik, aluminij, 310 x 189 mm, z integriranim Mikro-bariera sistem, rumena
MIS-0451MB | Dno za sterilizacijski zaboj, aluminij 312 x 183 x 85 mm, brez perforacije, za pokrove z mikrobariernim ali filtrskim sistemom
MIS-0460 | Papirni filtri, s kemičnim indikatorjem, za enkratno uporabo (pakiranje po 100 kosov), za enkratno uporabo za uporabo z MIS-0430, MIS-0440, MIS-0450
MIS-0470 | Tekstilni filtri, za večkratno uporabo (komplet 2), za pogosto uporabo, za uporabo z MIS-0430, MIS-0440, MIS-0450
MIS-0471 | Tekstilni filter za uporabo z posodami iz nerjavečega jekla, 178 x 115 mm, ponovno uporabni za do 50 sterilizacij
MIS-0480 | PTFE teflonski filtri, dolga življenjska doba (komplet 2 kosov), za trajno uporabo, za uporabo z MIS-0430, MIS-0440, MIS-0450
MIS-0481 | PTFE teflonski filtri, 21,5 cm x 9,5 cm, dolga življenjska doba (komplet 2 kosov), za trajno uporabo, za uporabo z MIS-0430, MIS-0440, MIS-0450
MIS-0490 | Identifikacijske ploščice, aluminij, 50,0 x 18,0 mm, lahko jih gravirate po lastnih specifikacijo, maks. 16 črk
MIS-0500 | Indikatorska nalepka, za enkratno uporabo (pakiranje po 100 kosov)
MIS-0510 | Plastični varnostni pečati, za enkratno uporabo (pakiranje po 100 kosov)
MIS-0520 | Pralna pladnja iz nerjavečega jekla, kompletna, z 2 silikonskimi pripomočki + 1 pritrdilno palico, 1/1 velikost: 275 x 178 x 24 mm, f 16 ročnih instrumentov.
MIS-0530 | Pralna pladnja iz nerjavečega jekla, kompletna, z 2 silikonskimi pripomočki + 1 pritrdilno palico, 1/2 velikost: 178 x 140 x 24 mm, f 8 ročnih instrumentov.
MIS-0540 | Pralna pladnja iz nerjavečega jekla, kompletna, z 2 silikonskimi pripomočki + 1 pritrdilno palico, 1/3 velikost: 178 x 90 x 24 mm, f 5 ročnih instrumentov.
MIS-0550 | Silikonska podpora za instrumente, dolžina 265 mm gumijasti trak, z 16 režami, ki se lahko prereže za prilagoditev pladnjem velikosti 1/1, 1/2 in 1/3
MIS-0560 | Silikonske blazinice za prste, izjemno mehke, svetlo modra, z ozkimi fini izboklinami, primerne za pladenj 1/1 MIS-0520
MIS-0570 | Silikonske blazinice za prste, izjemno mehke, svetlo modra, z ozkimi fini izboklini, primeren za pladenj velikosti 1/2 MIS-0530
MIS-0580 | Silikonske blazinice za prste, izjemno mehke, svetlo modra, z ozkimi fini izrastki, primerni za pladnje velikosti 1/3 MIS-0540
MIS-0611 | Sterilizirani pladenj s pokrovom, nerjaveče jeklo, elektroplastika, 270x175x30mm, 4 spodnji in 2 zgornji nosilci instrumentov, za uporabo v avtoklavu
MIS-0612 | Zgornji nosilec instrumentov, za 10 instrumentov
MIS-0613 | Spodnji nosilec za instrumente, za 10 instrumentov
MIS-0614 | Sterilizacijski pladenj s pokrovom, nerjaveče jeklo, s silikonskimi podlogami, shranjevanje do 16 instrumentov, zunanje mere: 261 x 219 x 26 mm
MIS-0615 | Dvonivojska sterilizirana pladenj, iz nerjavečega jekla s silikonskimi podlogami, shranjevanje do 50 instrumentov, zunanje mere: 325 x 265 x 42 mm
MIS-0620 | Bio Blue TM PFS, 1 ml Trypan 0,6 mg/ml, brizga, kanula in blister medicinske kakovosti napolnjen z BD steklom, disp., U=5 kosov.
MIS-0630 | Bio Blue TM PFS, 1 ml Trypan 0,6 mg/ml, Steklena viale in blister medicinske kakovosti, U=5 kosov.
MIS-0640 | Bio Blue Plus TM PFS, 1 ml Trypan 1,5 mg/ ml raztopine, napolnjena z BD, disp. stekleno kanulo za injekcijo in blister medicinske kakovosti
MIS-0650 | Bio Blue Plus Steklena viale in blister pakiranje medicinske kakovosti
MIS-0660 | CTR kapsula napetostni obroč, 11,0 mm skupni premer in velikost vstavljanja je 9,7 mm z 2 luknjami, za enkratno uporabo
MIS-0670 | CTR PMMA kapsulni napetostni obroč, skupni premer 12,0 mm, za enkratno uporabo velikost vstavitve je 10,4 mm z 2 luknjami
MIS-0680 | CTR kapsulni napetostni obroč, 13,0 mm skupni premer in velikost vstavljanja je 11,4 mm z 2 luknjami, za enkratno uporabo
MIS-0690 | Injektor za intrakapsularni obročni vsadek, skupna dolžina 161 mm, 6,3 inča, titanov trup Nerjaveč kavelj premera 0,3 mm, višine 0,85 mm
MIS-0770 | Steri Oil Pen za mazanje instrumentov s sklepnimi deli, 10 ml, konica 13,0 mm
MIS-1281 | Pladnjak iz nerjavečega jekla, s pokrovom in silikonskimi trakovi za pritrditev, za MIS-1210/11/12, dimenzije: 252 x 112 x 30 mm
MIS-1292 | Pladnjak iz nerjavečega jekla, s pokrovom in silikonskimi trakovi za pritrditev, za MIS-1230/31/32, dimenzije: 252 x 252 x 30 mm
MIS-1400 | Sterisafe® DURO A4 Steril. Posoda Dimenzije: 290 x 190 x 60 mm, za parne, plinske in plazemske postopke
MIS-1400-SET | Sterisafe® DURO A4 SET
MIS-1401 | Dolgotrajni filter iz PTFE/Teflona za MIS-1400 in MIS-1500, 25 x 255 mm, enota = 2 kosa,
MIS-1402 | Sterisafe® DURO Zaščita filtra za MIS-1400 in MIS-1500
MIS-1410 | Toolsafe® pladenj, brez pokrova, za MIS-1400 in MIS-1500, Dimenzije: 260 x 163 x 15 mm
MIS-1411 | Toolsafe® pladenj, brez pokrova, za MIS-1400 in MIS-1500, Dimenzije: 260 x 163 x 30 mm
MIS-1420 | Toolsafe® košara, s pokrovom, za MIS-1400 in MIS-1500, Dimenzije: 258 x 163 x 30 mm
MIS-1421 | Toolsafe® košara, s pokrovom, za MIS-1400 in MIS-1500, Dimenzije: 258 x 163 x 45 mm
MIS-1422 | Toolsafe® košara, s pokrovom, za MIS-1400 in MIS-1500, Dimenzije: 258 x 163 x 60 mm
MIS-1430 | Toolsafe® silikonska podlaga, prosojna, Dimenzije: 260 x 160 mm, za MIS-1410 do MIS-1422
MIS-1440 | Toolsafe® silikonska podlaga, modra, Dimenzije: 260 x 160 mm, za MIS-1410 do MIS-1422
MIS-1500 | Sterisafe® DURO A4+ Steril. Posoda Dimenzije: 290 x 190 x 70 mm, za parne, plinske in plazemske postopke
MIS-1500-SET | Sterisafe® DURO A4+ SET
MIS-1600 | Sterisafe® DURO A6 Steril. Posoda Dimenzije: 190 x 110 x 60 mm, za parne, plinske in plazemske postopke
MIS-1600-SET | Sterisafe® DURO A6 SET
MIS-1601 | Dolgotrajni filter iz PTFE/Teflona za MIS-1600, 25 x 143 mm, enota = 2 kosa.
MIS-1602 | Sterisafe® DURO Zaščita filtra za MIS-1600
MIS-1610 | Toolsafe® pladenj, brez pokrova, za MIS-1600, Dimenzije: 162 x 91 x 15 mm
MIS-1611 | Toolsafe® pladenj, brez pokrova, za MIS-1600, Dimenzije: 162 x 91 x 30 mm
MIS-1620 | Toolsafe® košara, s pokrovom, za MIS-1600, Dimenzije: 162 x 90 x 30 mm
MIS-1621 | Toolsafe® košara, s pokrovom, za MIS-1600, Dimenzije: 162 x 90 x 45 mm
MIS-1630 | Toolsafe® silikonska podlaga, prosojna, Dimenzije: 260 x 90 mm, za MIS-1610 do MIS-1621
MIS-1640 | Toolsafe® silikonska podlaga, modra, Dimenzije: 260 x 90 mm, za MIS-1610 do MIS-1621
MIS-1700 | Toolsafe® silikonski trak, modra barva, Dolžina 73,0 mm
MIS-1701 | Toolsafe® silikonski trak, modra barva, Dolžina 146,0 mm
MIS-1702 | Toolsafe® silikonski trak, modra barva, Dolžina 246,0 mm
MIS-1703 | Toolsafe® silikonski zatič, prozoren, za MIS-1700 do MIS-1702
MIS-1710 | Toolsafe® silikonska pritrdilna palica, modra, brez vzmetnega delovanja, Dolžina 75,0 mm, za pladnje in košare
MIS-1711 | Toolsafe® silikonska pritrdilna palica, modra, brez vzmetnega delovanja, dolžina 145,0 mm, za pladnje in košare
MIS-1712 | Toolsafe® silikonska pritrdilna palica, modra, brez vzmetnega delovanja, dolžina 230,0 mm, za pladnje in košare
MIS-1720 | Toolsafe® silikonska pritrdilna palica, modra, s pomočjo vzmeti, Dolžina 75,0 mm, za pladnje in košare
MIS-1721 | Toolsafe® silikonska pritrdilna palica, modra, s pomočjo vzmeti, dolžina 145,0 mm, za pladnje in košare
MIS-1722 | Toolsafe® silikonska pritrdilna palica, modra, s pomočjo vzmeti, dolžina 230,0 mm, za pladnje in košare
MIS-1800 | Sterisafe® žig za datum za MIS-1400, MIS-1500 in MIS-1600
MIS-1801 | Sterisafe® varnostne plombe za MIS-1400, MIS-1500 in MIS-1600, 100 kosov
MIS-1802 | Sterisafe® indikatorna etiketa za parno sterilizacijo, 2000 kosov.
MIS-1803 | Sterisafe® indikatorna etiketa za plazemska sterilizacija, 500 kosov.
MIS-1804 | Sterisafe® DURO nadomestni ročaj z zaklepom za MIS-1400, MIS-1500 in MIS-1600
MIS-1805 | Sterisafe® DURO držalo za etikete, univerzalni, za etikete >50 mm, priključljiv na ročaj ključavnice
MIS-2000 | CTS Sterilizacijski kovček, komplet, Dimenzije: 277 x 181 x 50 mm
MIS-2003 | CTS Sterilizacijski zaboj, aluminij, z pokrovom z vgrajenim sistemom Barriere kompletna, vključno s posebno pladnjo s pokrovom
MIS-2004 | CTS Sterilizacijski zaboj, aluminij, z pokrovom z vgrajenim sistemom Barriere kompletna, vključno s posebno pladnjo s pokrovom
MIS-2005 | CTS Sterilizacijski zaboj, aluminij, z pokrovom s standardnim filtrom, kompletna, vključno s posebno pladnjo s pokrovom
MIS-2006 | CTS Sterilizacijski zaboj, aluminij, z pokrovom s standardnim filtrom, kompletna, vključno s posebno pladnjo s pokrovom
MIS-2020 | 1/2 velikosti Dno samo za posodo, 297 x 274 x 123 mm
MIS-2021 | 1/2 velikosti pokrov z vgrajenim PTFE-filtrom 299 x 278 mm, srebrna
MIS-2023 | 1/2 velikosti košara za sterilizacijo, 243 x 253 x 77 mm, z nogicami
MIS-2024 | Silikonska blazinica, 220 x 230 mm, modra, perforirana
MIS-2030 | Dno za sterilizacijski zaboj, aluminij, 312 x 183 x 85 mm, neperforiran
MIS-2040FYE | Pokrov za sterilizacijski zabojnik, Aluminij, 310 x 189 mm, za papirnate in teflonski filter, rumena
MIS-2040MBYE | Pokrov za sterilizacijski zabojnik, aluminij, 310 x 189 mm, z integriranim Mikro-bariera sistem, rumena
MIS-2050 | Plošča iz nerjavečega jekla, 270 x 175 x 67 mm, z nogicami
MIS-2051 | Pokrov za pladenj iz nerjavečega jekla, 273 x 178 mm
MIS-2052 | Žična košara s pokrovom za majhne deli, 80 x 40 x 20 mm
MIS-2053 | Pritrdilni zatič, brez rež, za pladnje
MIS-2054 | Palica za silikonski držalo, 50 mm
MIS-2055 | Silikonski nosilec, 240 mm, modra
MIS-2056 | Vijak za pritrditev palice za silikonskega držala
MIS-2057 | Nosilec za 3x12 steklenih obturatorjev
MIS-2058 | Nosilec za 3x5 steklenih obturatorjev
N-0010 | McPherson igelni držalo, ravno, 10,0 mm x 0,5 mm, gladka čeljust, z zaporo, dolžina 11,0 cm
N-0010C | McPherson igelni držalo, ravno, 10,0 mm x 0,5 mm, gladka čeljust, z zaporo, dolžina 11,0 cm, keramično prevlečene
N-0020 | McPherson igelni držalo, ravno, 10,0 mm x 0,5 mm, gladka čeljust, brez zapora dolžina 11,0 cm
N-0020C | McPherson igelni držalo, ravno, 10,0 mm x 0,5 mm, gladka čeljust, brez zapora dolžina 11,0 cm, keramično prevlečene
N-0030 | McPhersonov igelni držalo, ukrivljeno, 10,0 mm x 0,5 mm, gladka čeljust, z zaporo, dolžina 11,0 cm
N-0030C | McPhersonov igelni držalo, ukrivljeno, 10,0 mm x 0,5 mm, gladka čeljust, z zaporo, dolžina 11,0 cm, keramično prevlečene
N-0040 | McPhersonov igelni držalo, ukrivljeno, 10,0 mm x 0,5 mm, gladka čeljust, brez zapora dolžina 11,0 cm
N-0040C | McPhersonov igelni držalo, ukrivljeno, 10,0 mm x 0,5 mm, gladka čeljust, brez zapora dolžina 11,0 cm, keramično prevlečene
N-0050 | McPherson igelni držalo, ravno, 10,0 mm x 0,5 mm, gladka čeljust, z zaporo, dolžina 10,0 cm
N-0050C | McPherson igelni držalo, ravno, 10,0 mm x 0,5 mm, gladka čeljust, z zaporo, dolžina 10,0 cm, keramično prevlečene
N-0060 | McPherson igelni držalo, ravno, 10,0 mm x 0,5 mm, gladka čeljust, brez zapora dolžina 10,0 cm
N-0060C | McPherson igelni držalo, ravno, 10,0 mm x 0,5 mm, gladka čeljust, brez zapora dolžina 10,0 cm, keramično prevlečene
N-0070 | McPhersonov igelni držalo, ukrivljeno, 10,0 mm x 0,5 mm, gladka čeljust, z zaporo, dolžina 10,0 cm
N-0070C | McPhersonov igelni držalo, ukrivljeno, 10,0 mm x 0,5 mm, gladka čeljust, z zaporo, dolžina 10,0 cm, keramično prevlečene
N-0080 | McPhersonov igelni držalo, ukrivljeno, 10,0 mm x 0,5 mm, gladka čeljust, brez zapora dolžina 10,0 cm
N-0080C | McPhersonov igelni držalo, ukrivljeno, 10,0 mm x 0,5 mm, gladka čeljust, brez zapora dolžina 10,0 cm, keramično prevlečene
N-0090 | Castroviejo držalo za igle, ravno, 10,0 mm x 1,0 mm, gladka čeljust, z zaporo, dolžina 14,0 cm
N-0090C | Castroviejo držalo za igle, ravno, 10,0 mm x 1,0 mm, gladka čeljust, z zaporo, dolžina 14,0 cm, keramično prevlečen
N-0100 | Castroviejo držalo za igle, ravno, 10,0 mm x 1,0 mm, gladka čeljust, brez zapora dolžina 14,0 cm
N-0100C | Castroviejo igelni držalo, ravno, 10,0 mm x 1,0 mm, gladka čeljust, brez zapora brez zapora, dolžina: 14,0 cm, keramično prevlečen
N-0110 | Castroviejo igelni držalo, ukrivljeno, 10,0 mm x 1,0 mm, gladka čeljust, z zaporo, dolžina 14,0 cm
N-0110C | Castroviejo igelni držalo, ukrivljeno, 10,0 mm x 1,0 mm, gladka čeljust, z zaporo, dolžina 14,0 cm, keramično prevlečen
N-0120 | Castroviejo igelni držalo, ukrivljeno, 10,0 mm x 1,0 mm, gladka čeljust, brez zapora dolžina 14,0 cm
N-0120C | Castroviejo igelni držalo, ukrivljeno, 10,0 mm x 1,0 mm, gladka čeljust, brez zapora dolžina 14,0 cm, keramično prevlečen
N-0130 | Castroviejo igelni držalo, ravno, 10,0 mm x 0,75 mm, gladka čeljust, z zaporo, dolžina 14,0 cm
N-0130C | Castroviejo igelni držalo, ravno, 10,0 mm x 0,75 mm, gladka čeljust, z zaporo, dolžina 14,0 cm, keramično prevlečen
N-0140 | Castroviejo držalo za igle, ravno, 10,0 mm x 0,75 mm, gladka čeljust, brez zapora dolžina 14,0 cm
N-0140C | Castroviejo držalo za igle, ravno, 10,0 mm x 0,75 mm, gladka čeljust, brez zapora dolžina 14,0 cm, keramično prevlečen
N-0150 | Castroviejo igelni držalo, ukrivljeno, 10,0 mm x 0,75 mm, gladka čeljust, z zaporo, dolžina 14,0 cm
N-0150C | Castroviejo igelni držalo, ukrivljeno, 10,0 mm x 0,75 mm, gladka čeljust, z zaporo, dolžina 14,0 cm, keramično prevlečen
N-0160 | Castroviejo igelni držalo, ukrivljeno, 10,0 mm x 0,75 mm, gladka čeljust, brez zapora dolžina 14,0 cm
N-0160C | Castroviejo igelni držalo, ukrivljeno, 10,0 mm x 0,75 mm, gladka čeljust, brez zapora, dolžina 14,0 cm, keramično prevlečen
N-0161 | Jaffe igelni držalo, ukrivljeno, konično, fini, z zaporo, dolžina 14,3 cm
N-0161C | Jaffe igelni držalo, ukrivljeno, konično, fina, z zaporo, dolžina 14,3 cm, s keramičnim premazom
N-0170 | Castroviejo igelni držalo, širok ročaj, ravna, zelo občutljiva čeljust, z zaporo, dolžina 13,0 cm
N-0170C | Castroviejo igelni držalo, širok ročaj, ravna, zelo občutljiva čeljust, z zapahom, dolžina 13,0 cm, keramično prevlečen
N-0180 | Castroviejo igelni držalo, širok ročaj, ravna, zelo občutljiva čeljust, brez ključavnice, dolžina 13,0 cm
N-0180C | Castroviejo igelni držalo, širok ročaj, ravna, zelo občutljiva čeljust, brez ključavnice, dolžina 13,0 cm, keramični premaz
N-0190 | Castroviejo igelni držalo, širok ročaj, zakrivljene, zelo nežne čeljusti, z zaporo, dolžina 13,0 cm
N-0190C | Castroviejo igelni držalo, širok ročaj, zakrivljene, zelo nežne čeljusti, z zapahom, dolžina 13,0 cm, keramično prevlečen
N-0200 | Castroviejo igelni držalo, širok ročaj, zakrivljene, zelo nežne čeljusti, brez ključavnice, dolžina 13,0 cm
N-0200C | Castroviejo igelni držalo, širok ročaj, zakrivljene, zelo nežne čeljusti, brez ključavnice, dolžina 13,0 cm, keramični premaz
N-0210 | Castroviejo igelni držalo, širok ročaj, ravna, zelo občutljiva čeljust, z zaklepom, dolžina 14,5 cm
N-0210C | Castroviejo igelni držalo, širok ročaj, ravna, zelo občutljiva čeljust, z zapahom, dolžina 14,5 cm, keramični premaz
N-0220 | Castroviejo igelni držalo, širok ročaj, ravna, zelo občutljiva čeljust, brez ključavnice, dolžina 14,5 cm
N-0220C | Castroviejo igelni držalo, širok ročaj, ravna, zelo občutljiva čeljust, brez zapora, dolžina 14,5 cm, keramični premaz
N-0230 | Castroviejo igelni držalo, širok ročaj, zakrivljene, zelo nežne čeljusti, z zaklepom, dolžina 14,5 cm
N-0230C | Castroviejo igelni držalo, širok ročaj, zakrivljene, zelo nežne čeljusti, z zapahom, dolžina 14,5 cm, keramični premaz
N-0240 | Castroviejo igelni držalo, širok ročaj, zakrivljene, zelo nežne čeljusti, brez ključavnice, dolžina 14,5 cm
N-0240C | Castroviejo igelni držalo, širok ročaj, zakrivljene, zelo nežne čeljusti, brez zapora, dolžina 14,5 cm, keramični premaz
N-0250 | Kalt igelni držalo, ravno, 10,0 x 1,0 mm, dolžina 14,0 cm
N-0250C | Kalt igelni držalo, ravno, 10,0 x 1,0 mm, dolžina 14,0 cm, s keramičnim premazom
N-0260 | Kalt igelni držalo, ukrivljeno, 10,0 x 1,0 mm, dolžina 14,0 cm
N-0260C | Kalt igelni držalo, ukrivljeno, 10,0 x 1,0 mm, dolžina 14,0 cm, s keramičnim premazom
N-0270 | Kalt igelni držalo, ravno, 12,0 x 1,8 mm, dolžina 14,0 cm
N-0270C | Kalt igelni držalo, ravno, 12,0 x 1,8 mm, dolžina 14,0 cm, s keramičnim premazom
N-0278 | Arruga igelni držalo, ravno, z zaporo, širokim ročajem, gladkimi čeljustmi, dolžina 14,0 cm
N-0278C | Arruga igelni držalo, ravno, z zaporo, širokim ročajem, gladkimi čeljustmi, dolžina 14,0 cm, keramično prevlečen
N-0279 | Arruga igelni držalo, ukrivljeno, z zaporo, širokim ročajem, gladkimi čeljustmi, dolžina 14,0 cm
N-0279C | Arruga igelni držalo, ukrivljeno, z zaporo, širokim ročajem, gladkimi čeljustmi, dolžina 14,0 cm, keramično prevlečen
N-0280 | Barraquer igelnik (model za dojenčke), ravna, 9,0 x 0,6 mm, gladka čeljust, z zaporo, dolžina 10,0 cm
N-0280C | Barraquer igelnik (model za dojenčke), ravna, 9,0 x 0,6 mm, gladka čeljust, z zapahom, dolžina 10,0 cm, keramično prevlečen
N-0290 | Barraquer igelnik (model za dojenčke), ravna, 9,0 x 0,6 mm, gladka čeljust, brez zapora, dolžina 10,0 cm
N-0290C | Barraquer igelnik (model za dojenčke), ravna, 9,0 x 0,6 mm, gladka čeljust, brez zapora, dolžina 10,0 cm, keramično prevlečen
N-0300 | Barraquer igelnik (model za dojenčke), upognjene, 9,0 x 0,6 mm, gladke čeljusti, z zaporo, dolžina 10,0 cm
N-0300C | Barraquer igelnik (model za dojenčke), upognjene, 9,0 x 0,6 mm, gladke čeljusti, z zapahom, dolžina 10,0 cm, keramično prevlečen
N-0310 | Barraquer igelnik (model za dojenčke), upognjene, 9,0 x 0,6 mm, gladke čeljusti, brez zapora, dolžina 10,0 cm
N-0310C | Barraquer igelnik (model za dojenčke), upognjen, 9,0 x 0,6 mm, gladka čeljust, brez ključavnico, dolžina 10,0 cm, keramično prevlečena
N-0320 | Barraquer igelni držalo, ukrivljeno, 9,0 x 0,5 mm, gladka čeljust, z zaporo, dolžina 12,0 cm
N-0320C | Barraquer igelni držalo, ukrivljeno, 9,0 x 0,5 mm, gladka čeljust, z zaporo, dolžina 12,0 cm, keramično prevlečene
N-0330 | Barraquer igelni držalo, ukrivljeno, 9,0 x 0,5 mm, gladka čeljust, brez zapora, dolžina 12,0 cm
N-0330C | Barraquer igelni držalo ukrivljeno, 9,0 x 0,5 mm, brez zapora, dolžina 12,0 cm, keramično prevlečen
N-0330TCC | Barraquer igelni držalo, ukrivljeno, 9,0 x 0,5 mm, s TC-premazom, brez zapora dolžina 12,0 cm, keramično prevlečen
N-0331 | Barraquer igelni držalo, ukrivljeno, 8,0 x 0,55 mm, gladka čeljust, brez zapora, dolžina 12,0 cm
N-0331C | Barraquer igelni držalo, ukrivljeno, 8,0 x 0,55 mm, gladka čeljust, brez zapora, dolžina 12,0 cm, keramično prevlečene
N-0332T | Barraquer igelni držalo, ravno, 9,0 x 0,5 mm, zelo občutljiv, brez zapora, dolžina 12,5 cm, titan
N-0340 | Barraquer igelni držalo, ukrivljeno, 9,0 x 0,75 mm, gladka čeljust, z zaporo, dolžina 12,0 cm
N-0340C | Barraquer igelni držalo, ukrivljeno, 9,0 x 0,75 mm, gladka čeljust, z zaporo, dolžina 12,0 cm, keramično prevlečene
N-0350 | Barraquer igelni držalo, ukrivljeno, 9,0 x 0,75 mm, gladka čeljust, brez zapora, dolžina 12,0 cm
N-0350C | Barraquer igelni držalo, ukrivljeno, 9,0 x 0,75 mm, gladka čeljust, brez zapora, dolžina 12,0 cm, keramično prevlečene
N-0351 | Barraquer igelni držalo, ukrivljeno, 8,0 x 0,55 mm, zelo tanek, gladke čeljusti, z zaporo, dolžina 12,0 cm
N-0351C | Barraquer igelni držalo, ukrivljeno, 8,0 x 0,55 mm, zelo tanek, gladke čeljusti, z zaporo, dolžina 12,0 cm, keramično prevlečene
N-0352 | Barraquer igelni držalo, ukrivljeno, 9,0 x 0,8 mm, gladka čeljust, brez zapora, dolžina 13,5 cm
N-0352C | Barraquer igelni držalo, ukrivljeno, 9,0 x 0,8 mm, gladka čeljust, brez zapora, dolžina 13,5 cm, keramično prevlečene
N-0353 | Barraquer igelni držalo, ukrivljeno, 8,0 x 0,45 mm, zelo tanke, gladke čeljusti, z zaporo, dolžina 12,0 cm
N-0353C | Barraquer igelni držalo, ukrivljeno, 8,0 x 0,45 mm, zelo tanke, gladke čeljusti, z zaporo, dolžina 12,0 cm, keramično prevlečene
N-0360 | Barraquer igelni držalo, ravno, 10,0 x 1,0 mm, gladka čeljust, z zaporo, dolžina 13,5 cm
N-0360C | Barraquer igelni držalo, ravno, 10,0 x 1,0 mm, gladka čeljust, z zaporo, dolžina 13,5 cm, keramično prevlečene
N-0370 | Barraquer igelni držalo, ravno, 10,0 x 1,0 mm, gladka čeljust, brez zapora, dolžina 13,5 cm
N-0370C | Barraquer igelni držalo, ravno, 10,0 x 1,0 mm, gladka čeljust, brez zapora, dolžina 13,5 cm, keramično prevlečene
N-0380 | Barraquer igelni držalo, ukrivljeno, 10,0 x 1,0 mm, gladka čeljust, z zaporo, dolžina 13,5 cm
N-0380C | Barraquer igelni držalo, ukrivljeno, 10,0 x 1,0 mm, gladka čeljust, z zaporo, dolžina 13,5 cm, keramično prevlečene
N-0385 | Barraquer igelni držalo, ukrivljeno, 10,0 x 0,75 mm, gladka čeljust, z zaporo, L: 13,5 cm, idealno za šive 9-0 do 6-0
N-0385C | Barraquer igelni držalo, ukrivljeno, 10,0 x 0,75 mm, gladka čeljust, z zaporo, L: 13,5 cm, idealno za šive 9-0-6-0, cc
N-0390 | Barraquer igelni držalo, ukrivljeno, 10,0 x 1,0 mm, gladka čeljust, brez zapora, dolžina 13,5 cm
N-0390C | Barraquer igelni držalo, ukrivljeno, 10,0 x 1,0 mm, gladka čeljust, brez zapora, dolžina 13,5 cm, keramično prevlečene
N-0400 | Barraquer igelni držalo, ravno, 10,0 x 0,6 mm, z zaporo, dolžina 13,5 cm
N-0400C | Barraquer igelni držalo, ravno, 10,0 x 0,6 mm, z zaporo, dolžina 13,5 cm, keramično prevlečene
N-0410 | Barraquer igelni držalo, ravno, 10,0 x 0,6 mm, brez zapora, dolžina 13,5 cm
N-0410C | Barraquer igelni držalo, ravno, 10,0 x 0,6 mm, brez zapora, dolžina 13,5 cm, keramično prevlečene
N-0420 | Barraquer igelni držalo, ukrivljeno, 10,0 x 0,6 mm, gladka čeljust, z zaporo, dolžina 13,5 cm
N-0420C | Barraquer igelni držalo, ukrivljeno, 10,0 x 0,6 mm, gladka čeljust, z zaporo, dolžina 13,5 cm, keramično prevlečene
N-0430 | Barraquer igelni držalo, ukrivljeno, 10,0 x 0,6 mm, gladka čeljust, brez zapora, dolžina 13,5 cm
N-0430C | Barraquer igelni držalo ukrivljeno, 10,0 x 0,6 mm, brez zapora, dolžina 13,5 cm, keramično prevlečena
N-0440 | Barraquer igelni držalo, ukrivljeno, 10,0 x 0,5 mm, gladka čeljust, z zaporo, dolžina 13,5 cm
N-0440C | Barraquer igelni držalo, ukrivljeno, 10,0 x 0,5 mm, gladka čeljust, z zaporo, dolžina 13,5 cm, keramično prevlečene
N-0450 | Barraquer igelni držalo, ukrivljeno, 10,0 x 0,5 mm, gladka čeljust, brez zapora, dolžina 13,5 cm
N-0450C | Barraquer igelni držalo ukrivljeno, 10,0 x 0,5 mm, brez zapora, dolžina 13,5 cm, keramično prevlečena
N-0460 | Anis igelni držalo, ravno, 7,0 x 0,4 mm, gladka čeljust, z zaporo, dolžina 12,0 cm
N-0460C | Anis igelni držalo, ravno, 7,0 x 0,4 mm, gladka čeljust, z zaporo, dolžina 12,0 cm, keramično prevlečene
N-0470 | Anis igelni držalo, ravno, 7,0 x 0,4 mm, gladka čeljust, brez zapora, dolžina 12,0 cm
N-0470C | Anis igelni držalo, ravno, 7,0 x 0,4 mm, gladka čeljust, brez zapora, dolžina 12,0 cm, keramično prevlečene
N-0480 | Anis igelni držalo, ukrivljeno, 7,0 x 0,4 mm, gladka čeljust, z zaporo, dolžina 12,0 cm
N-0480C | Anis igelni držalo ukrivljeno, 7,0 x 0,4 mm, z zaporo, dolžina 12,0 cm, keramično prevlečen
N-0490 | Anis igelni držalo, ukrivljeno, 7,0 x 0,4 mm, gladka čeljust, brez zapora, dolžina 12,0 cm
N-0490C | Anis igelni držalo, ukrivljeno, 7,0 x 0,4 mm, gladka čeljust, brez zapora, dolžina 12,0 cm
N-0490T | Anis igelni držalo, ukrivljeno, 7,0 x 0,4 mm, gladka čeljust, brez zapora, dolžina 12,0 cm
N-0490TC | Anis igelni držalo, ukrivljeno, 7,0 x 0,4 mm, gladka čeljust, brez zapora, dolžina 12,0 cm, keramično prevlečene
N-0491 | Lim Micro čeljusti in držalo za šivalne igle, upognjen, dolžina 12,0 cm
N-0491C | Lim Micro čeljusti in držalo za šivalne igle, upognjen, dolžina 12,0 cm, keramično prevlečen
N-0500 | Jakobi igelni držalo, ravno, 7,0 x 0,5 mm, gladka čeljust, z zaporo, dolžina 12,0 cm
N-0500C | Jakobi igelni držalo, ravno, 7,0 x 0,5 mm, gladka čeljust, z zaporo, dolžina 12,0 cm, keramično prevlečene
N-0510 | Jakobi igelni držalo, ravno, 7,0 x 0,5 mm, gladka čeljust, brez zapora, dolžina 12,0 cm
N-0510C | Jakobi igelni držalo, ravno, 7,0 x 0,5 mm, gladka čeljust, brez zapora, dolžina 12,0 cm, keramično prevlečene
N-0520 | Jakobi igelni držalo, ukrivljeno, 7,0 x 0,5 mm, gladka čeljust, z zaporo, dolžina 12,0 cm
N-0520C | Jakobi igelni držalo, ukrivljeno, 7,0 x 0,5 mm, gladka čeljust, z zaporo, dolžina 12,0 cm, keramično prevlečene
N-0530 | Jakobi igelni držalo, ukrivljeno, 7,0 x 0,5 mm, gladka čeljust, brez zapora, dolžina 12,0 cm
N-0530C | Jakobi igelni držalo, ukrivljeno, 7,0 x 0,5 mm, gladka čeljust, brez zapora, dolžina 12,0 cm, keramično prevlečene
N-0540 | Barraquer igelni držalo, francoski stil, ravni, 10,0 x 0,6 mm, gladka čeljust, brez zapora, dolžina 12,0 cm
N-0540C | Barraquer igelni držalo, francoski stil, ravni, 10,0 x 0,6 mm, gladka čeljust, brez zapora, dolžina 12,0 cm, keramični premaz
N-0550 | Barraquer igelni držalo, francoski stil, ravni, 10,0 x 0,6 mm, gladka čeljust, z zaporo, dolžina 12,0 cm
N-0550C | Barraquer igelni držalo, francoski stil, ravni, 10,0 x 0,6 mm, gladka čeljust, z zaporo, dolžina 12,0 cm, keramično prevlečene
N-0560 | Barraquer igelni držalo, francoski stil, upognjen, 10,0 x 0,6 mm, gladka čeljust, brez zapora, dolžina 12,0 cm
N-0560C | Barraquer igelni držalo, francoski stil, upognjen, 10,0 x 0,6 mm, gladka čeljust, brez zapora, dolžina 12,0 cm, keramični premaz
N-0570 | Barraquer igelni držalo, francoski stil, upognjen, 10,0 x 0,6 mm, gladka čeljust, z zaporo, dolžina 12,0 cm
N-0570C | Barraquer igelni držalo, francoski stil, upognjen, 10,0 x 0,6 mm, gladka čeljust, z zaporo, dolžina 12,0 cm, keramično prevlečene
N-0580 | Barraquer igelni držalo, francoski stil, ravni, 10,0 x 0,6 mm, gladka čeljust, brez zapora, dolžina 12,0 cm
N-0580C | Barraquer igelni držalo, francoski stil, ravni, 10,0 x 0,6 mm, gladka čeljust, brez zapora, dolžina 12,0 cm, keramični premaz
N-0590 | Barraquer igelni držalo, francoski stil, upognjen, 10,0 x 0,6 mm, gladka čeljust, brez zapora, dolžina 12,0 cm
N-0590C | Barraquer igelni držalo, francoski stil, upognjen, 10,0 x 0,6 mm, gladka čeljust, brez zapora, dolžina 12,0 cm, keramični premaz
N-0600 | Barraquer igelni držalo, francoski stil, ravni, 10,0 x 0,6 mm, gladka čeljust, z zaporo, dolžina 12,0 cm
N-0600C | Barraquer igelni držalo, francoski stil, ravni, 10,0 x 0,6 mm, gladka čeljust, z zaporo, dolžina 12,0 cm, keramično prevlečene
N-0610 | Barraquer igelni držalo, francoski stil, upognjen, 10,0 x 0,6 mm, gladka čeljust, z zaporo, dolžina 12,0 cm
N-0610C | Barraquer igelni držalo, francoski stil, upognjen, 10,0 x 0,6 mm, gladka čeljust, z zaporo, dolžina 12,0 cm, keramično prevlečene
N-0620 | Barraquer igelni držalo, francoski stil, upognjene, 10,0 x 0,4 mm, gladke čeljusti, brez zapora, dolžina 13,5 cm
N-0620C | Barraquer igelni držalo, francoski stil, upognjene, 10,0 x 0,4 mm, gladke čeljusti, brez zapora, dolžina 13,5 cm, keramični premaz
N-0630 | Barraquer igelni držalo, francoski stil, upognjen, 10,0 x 0,6 mm, gladka čeljust, brez zapora, dolžina 13,5 cm
N-0630C | Barraquer igelni držalo, francoski stil, upognjen, 10,0 x 0,6 mm, gladka čeljust, brez zapora, dolžina 13,5 cm, keramični premaz
N-0640 | Barraquer igelni držalo, francoski stil, upognjen, 10,0 x 0,6 mm, gladka čeljust, z zaporo, dolžina 13,5 cm
N-0640C | Barraquer igelni držalo, francoski stil, upognjen, 10,0 x 0,6 mm, gladka čeljust, z zaporo, dolžina 13,5 cm, keramično prevlečena
N-0655 | Barraquer igelni držalo, francoski stil, upognjene, 10,0 x 0,8 mm, gladke čeljusti, brez zapora, dolžina 13,5 cm
N-0655C | Barraquer igelni držalo, francoski stil, upognjene, 10,0 x 0,8 mm, gladke čeljusti, brez zapora, dolžina 13,5 cm, keramični premaz
N-0660 | Castroviejo Blade Breaker in držalo, z drsno ključavnico, dolžina 13,5 cm
N-0660C | Castroviejo Blade Breaker in držalo, z drsno ključavnico, dolžina 13,5 cm, s keramičnim premazom
N-0670 | švicarski model lomilec in držalo za rezila, ravna, ravna notranja površina, dolžina 12,0 cm
N-0670C | švicarski model lomilec in držalo za rezila, ravna, ravna notranja površina, dolžina 12,0 cm, keramično prevlečene
N-0680 | švicarski model lomilec in držalo za rezila, ravna, konkavna notranja površina, dolžina 12,0 cm
N-0680C | švicarski model lomilec in držalo za rezila, ravna, konkavna notranja površina, dolžina 12,0 cm, keramično prevlečene
N-0690 | Troutman-Chris Blade Breaker & Holder, z vbočeno/izbočeno notranjo površino, dolžina 9,5 cm
N-0690C | Troutman-Chris Blade Breaker & Holder, z vbočeno/izbočeno notranjo površino, dolžina 9,5 cm, keramični premaz
N-0700 | Derf igelni držalo, ravno, zobate čeljusti z utorom, dolžina 12,5 cm
N-0700C | Derf igelni držalo, ravno, zobate čeljusti z utorom, dolžina 12,5 cm, s keramičnim premazom
N-0710 | Troutman igelni držalo, nežno, močne ukrivljene čeljusti, brez zapora, dolžina 12,0 cm
N-0710C | Troutman igelni držalo, nežno, močne ukrivljene čeljusti, brez zapora, dolžina 12,0 cm, keramično prevlečene
N-0710T | Troutman igelni držalo, nežno, močne ukrivljene čeljusti, brez zapora, dolžina 12,0 cm, iz titana
N-0710TC | Troutman igelni držalo, nežno, močne ukrivljene čeljusti, brez zapora, dolžina 12,0 cm, iz titana, prevlečena s keramiko
N-0800 | Ergo Grip Barraquer igelni držalo, ravna, 10,0 x 1,0 mm, gladka čeljust, z zaporo, dolžina 13,5 cm
N-0800C | Ergo Grip Barraquer igelni držalo, ravna, 10,0 x 1,0 mm, gladka čeljust, z zaporo, dolžina: 13,5 cm, keramični premaz
N-0800TC | Ergo Grip Barraquer igelni držalo, s TC-premazom, ravna, 10,0 x 1,0 mm, z zaporo, dolžina 13,5 cm
N-0800TCC | Ergo Grip Barraquer igelni držalo, s TC-premazom, ravna, 10,0 x 1,0 mm, z zaporo, dolžina 13,5 cm, keramično prevlečena
N-0810 | Ergo Grip Barraquer igelni držalo, ravna, 10,0 x 1,0 mm, gladka čeljust, brez zapora, dolžina 13,5 cm
N-0810C | Ergo Grip Barraquer igelni držalo, ravna, 10,0 x 1,0 mm, gladka čeljust, brez zapora, dolžina 13,5 cm, keramični premaz
N-0810TC | Ergo Grip Barraquer igelni držalo, s TC-premazom, ravna, 10,0 x 1,0 mm, brez zapora, dolžina 13,5 cm
N-0810TCC | Ergo Grip Barraquer igelni držalo, s TC-premazom, ravna, 10,0 x 1,0 mm, brez zapora, dolžina 13,5 cm, keramični premaz
N-0820 | Ergo Grip Barraquer igelni držalo, upognjen, 10,0 x 1,0 mm, gladka čeljust, z zaporo, dolžina 13,5 cm
N-0820C | Ergo Grip Barraquer igelni držalo, upognjen, 10,0 x 1,0 mm, gladka čeljust, z zaporo, dolžina 13,5 cm, keramično prevlečena
N-0820TC | Ergo Grip Barraquer igelni držalo, z TC-premazom, ukrivljen, 10,0 x 1,0 mm, z zaporo, dolžina 13,5 cm
N-0820TCC | Ergo Grip Barraquer igelni držalo, z TC-premazom, ukrivljen, 10,0 x 1,0 mm, z zaporo, dolžina 13,5 cm, keramično prevlečena
N-0830 | Ergo Grip Barraquer igelni držalo, upognjen, 10,0 x 1,0 mm, gladka čeljust, brez zapora, dolžina 13,5 cm
N-0830C | Ergo Grip Barraquer igelni držalo, upognjen, 10,0 x 1,0 mm, gladka čeljust, brez zapora, dolžina 13,5 cm, keramični premaz
N-0830TC | Ergo Grip Barraquer igelni držalo z TC-premazom, ukrivljen, 10,0 x 1,0 mm, brez zapora, dolžina 13,5 cm
N-0830TCC | Ergo Grip Barraquer igelni držalo z TC-premazom, ukrivljen, 10,0 x 1,0 mm, brez zapora, dolžina 13,5 cm, keramični premaz
N-0840 | Ergo Grip Barraquer igelni držalo, ravni, 10,0 x 0,6 mm, gladka čeljust, z zaporo, dolžina 13,5 cm
N-0840C | Ergo Grip Barraquer igelni držalo, ravni, 10,0 x 0,6 mm, gladka čeljust, z zaporo, dolžina 13,5 cm, keramično prevlečena
N-0850 | Ergo Grip Barraquer igelni držalo, ravni, 10,0 x 0,6 mm, gladka čeljust, brez zapora, dolžina 13,5 cm
N-0850C | Ergo Grip Barraquer igelni držalo, ravni, 10,0 x 0,6 mm, gladka čeljust, brez zapora, dolžina 13,5 cm, keramični premaz
N-0860 | Ergo Grip Barraquer igelni držalo, upognjen, 10,0 x 0,6 mm, gladka čeljust, z zaporo, dolžina 13,5 cm
N-0860C | Ergo Grip Barraquer igelni držalo, upognjen, 10,0 x 0,6 mm, gladka čeljust, z zaporo, dolžina 13,5 cm, keramično prevlečena
N-0870 | Ergo Grip Barraquer igelni držalo, upognjen, 10,0 x 0,6 mm, gladka čeljust, brez zapora, dolžina 13,5 cm
N-0870C | Ergo Grip Barraquer igelni držalo, upognjen, 10,0 x 0,6 mm, gladka čeljust, brez zapora, dolžina 13,5 cm, keramični premaz
N-0880 | Ergo Grip Barraquer igelni držalo, upognjen, 10,0 x 0,5 mm, gladka čeljust, z zaporo, dolžina 13,5 cm
N-0880C | Ergo Grip Barraquer igelni držalo, upognjen, 10,0 x 0,5 mm, gladka čeljust, z zaporo, dolžina 13,5 cm, keramično prevlečena
N-0880TCC | Ergo Grip Barraquer igelni držalo, cvd, 10,0 x 0,5 mm, TC-premaz z gladkimi čeljustmi, z zaporo, dolžina 13,5 cm, keramično prevlečena
N-0890 | Ergo Grip Barraquer igelni držalo, upognjen, 10,0 x 0,5 mm, gladka čeljust, brez zapora, dolžina 13,5 cm
N-0890C | Ergo Grip Barraquer igelni držalo, upognjen, 10,0 x 0,5 mm, gladka čeljust, brez zapora, dolžina 13,5 cm, keramični premaz
N-0900 | Cohan igelni držalo, ukrivljeno, 8,0 mm fine čeljust, brez zapora, dolžina 10,0 cm
N-0900C | Cohan igelni držalo, ukrivljeno, 8,0 mm fine čeljusti, brez zapora, dolžina 10,0 cm, s keramičnim premazom
S-0010 | Castroviejo univerzalne škarice za roženico, upognjene, topi konici in majhna rezila, dolžina reza 5,0 mm, dolžina 11,5 cm
S-0010C | Castroviejo univerzalne škarice za roženico, upognjene, topi konici in majhna rezila, dolžina reza 5,0 mm, dolžina 11,5 cm, keramični premaz
S-0020 | Castroviejo univerzalne škarice za roženico, zakrivljene, topi konici in srednje rezilo, dolžina reza 6,5 mm, dolžina 11,5 cm
S-0020C | Castroviejo univerzalne škarice za roženico, zakrivljene, topi konici in srednje rezilo, dolžina rezila: 6,5 mm, dolžina: 11,5 cm, cer. prevleka
S-0030 | Castroviejo univerzalne škarice za roženico, zakrivljen, topi konici in velika rezila, dolžina rezila 8,0 mm, dolžina 11,5 cm
S-0030C | Castroviejo univerzalne škarice za roženico, zakrivljen, topi konici in velika rezila, dolžina rezila 8,0 mm, dolžina 11,5 cm, cer. prevleka
S-0040 | Westcott škarice za tenotomijo, zakrivljene, topi konici in srednje rezilo, dolžina rezanja 9,0 mm, dolžina 11,5 cm
S-0040C | Westcott škarice za tenotomijo, zakrivljene, topi konici in srednje rezilo, dolžina rezanja: 9,0 mm, dolžina: 11,5 cm, cer. prevleka
S-0041 | Westcott škarice za tenotomijo, zakrivljene, ostre konice in srednje rezilo, dolžina rezanja 9,0 mm, dolžina 11,5 cm
S-0041C | Westcott škarice za tenotomijo, zakrivljene, ostre konice in srednje rezilo, dolžina reza 9,0 mm, dolžina: 11,5 cm, cer-premaz
S-0050 | McPherson-Westcott škarice za šivanje, zakrivljene, ostre konice in majhna rezila, dolžina rezila 6,0 mm, dolžina 11,5 cm
S-0050C | McPherson-Westcott škarice za šivanje, zakrivljene, ostre konice in majhna rezila, dolžina rezila 6,0 mm, dolžina: 11,5 cm, cer coat
S-0060 | McPherson-Westcott škarice za šivanje, upognjene, topi konici in majhna rezila, dolžina rezila 6,0 mm, dolžina 11,5 cm
S-0060C | McPherson-Westcott škarice za šivanje, upognjene, topi konici in majhna rezila, dolžina rezila 6,0 mm, dolžina: 11,5 cm, cer coat
S-0060SC | Super-Cut Mc Pherson-Westcott škarice za šivanje, ukrivljene, topi konici in majhna rezila, dolžina 11,5 cm
S-0070 | Jaffe Škarice za šivanje, ukrivljene, ostri konici in srednje rezilo, dolžina rezila 8,0 mm, dolžina 11,5 cm
S-0070C | Jaffe Škarice za šivanje, ukrivljene, ostri konici in srednje rezilo, dolžina rezila 8,0 mm, dolžina 11,5 cm, cer. prevleka
S-0080 | Škarice za fino šivanje, ravne, ostri konici in srednje rezilo, dolžina reza 11,0 mm, dolžina 11,5 cm
S-0080C | Škarice za fino šivanje, ravne, ostri konici in srednje rezilo, dolžina reza: 11,0 mm, dolžina: 11,5 cm, keramični premaz
S-0090 | Škarice za fine šive, ukrivljene, ostri konici in srednje rezilo, dolžina reza 11,0 mm, dolžina 11,5 cm
S-0090C | Škarice za fine šive, ukrivljene, ostri konici in srednje rezilo, dolžina reza: 11,0 mm, dolžina: 11,5 cm, keramični premaz
S-0100 | Škarice Vannas, ravne, ostri konici in 10,0 mm rezila, dolžina rezila 8,0 mm, dolžina 11,5 cm
S-0100C | Škarice Vannas, ravne, ostri konici in 10,0 mm rezila, dolžina 11,5 cm, keramično prevlečene
S-0110 | Škarice Vannas, ukrivljene ostri konici in 10,0 mm rezila, dolžina rezila 8,0 mm, dolžina 11,5 cm
S-0110C | Škarice Vannas, ukrivljene ostri konici in 10,0 mm rezila, dolžina rezila 8,0 mm, dolžina 11,5 cm, cer. prevleka
S-0120 | Castroviejo škarice za roženico, desne, majhna rezila, dolžina reza 5,0 mm, dolžina 10,0 cm
S-0120C | Castroviejo škarice za roženico, desne, majhna rezila, dolžina reza 5,0 mm, dolžina 10,0 cm, keramični premaz
S-0130 | Castroviejo škarice za roženico, levo, majhna rezila, dolžina reza 5,0 mm, dolžina 10,0 cm
S-0130C | Castroviejo škarice za roženico, levo, majhna rezila, dolžina reza 5,0 mm, dolžina 10,0 cm, keramični premaz
S-0140 | Castroviejo škarice za roženico, desno, srednja rezila, dolžina reza 7,0 mm, dolžina 10,0 cm
S-0140C | Castroviejo škarice za roženico, desno, srednja rezila, dolžina reza 7,0 mm, l: 10,0 cm, keramični premaz
S-0150 | Castroviejo škarice za roženico, levo, srednja rezila, dolžina reza 7,0 mm, dolžina 10,0 cm
S-0150C | Castroviejo škarice za roženico, levo, srednja rezila, dolžina reza 7,0 mm, l: 10,0 cm, keramični premaz
S-0160 | Castroviejo univerzalne škarice za roženico, upognjene, topi konici in majhna rezila, dolžina reza 6,0 mm, dolžina 10,0 cm
S-0160C | Castroviejo univerzalne škarice za roženico, upognjene, topi konici in majhna rezila, dolžina rezila 6,0 mm, l: 10,0 cm, cer coat
S-0161 | Castroviejo univerzalne škarice za roženico, močno ukrivljena, topi konici in majhna rezila dolžina reza 5,0 mm, dolžina 10,0 cm
S-0161C | Castroviejo univerzalne škarice za roženico, močno ukrivljena, topi konici in majhna rezila dolžina reza 5,0 mm, dolžina 10,0 cm, keramični premaz
S-0162 | Castroviejo univerzalne škarice za roženico, močno ukrivljeni, topi konici in velika rezila dolžina rezila 11,0 mm, dolžina 11,0 cm
S-0162C | Castroviejo univerzalne škarice za roženico, močno ukrivljeni, topi konici in velika rezila dolžina rezanja: 11,0 mm, dolžina: 11,0 cm, keramični premaz
S-0170 | Castroviejo univerzalne škarice za roženico, zakrivljene, topi konici in srednje rezilo, dolžina reza 10,0 mm, dolžina 10,0 cm
S-0170C | Castroviejo univerzalne škarice za roženico, topi konici in srednje rezilo, dolžina 10,0 cm, keramično prevlečene
S-0180 | Castroviejo univerzalne škarice za roženico, zakrivljen, topi konici in velika rezila, dolžina reza 10,0 mm, dolžina 10,0 cm
S-0180C | Castroviejo univerzalne škarice za roženico, zakrivljen, topi konici in velika rezila, dolžina rezila: 10,0 mm, dolžina: 10,0 cm, keramični premaz
S-0183 | DALK škarice, desne, z lopatastim koncem
S-0184 | DALK škarice, levo, z lopatastim koncem
S-0190 | Castroviejo keratoplastičnimi škarjami, nagnjene na stran, topi konici in srednje rezilo dolžina reza 10,0 mm, dolžina 10,0 cm
S-0190C | Castroviejo keratoplastičnimi škarjami, nagnjene na stran, topi konici in srednje rezilo dolžina rezila: 10,0 mm, dolžina: 10,0 cm, keramični premaz
S-0200 | McPherson-Westcott škarice za veznico upognjene, topi konici in majhna rezila, dolžina reza 5,0 mm, dolžina 10,5 cm
S-0200C | McPherson-Westcott škarice za veznico upognjene, topi konici in majhna rezila, dolžina rezila 5,0 mm, 10,5 cm, cer. prevleka.
S-0201 | McPherson-Vannas škarice za iris, ukrivljene, ostri konici, dolžina 8,0 cm
S-0201C | McPherson-Vannas škarice za iris, ukrivljene, ostri konici, dolžina 8,0 cm, s keramičnim premazom
S-0210 | Westcott Tenotomy škarice, ukrivljene, topi konici in srednje rezilo, dolžina rezila 8,0 mm, dolžina 11,5 cm
S-0210C | Westcott Tenotomy škarice, ukrivljene, topi konici in srednje rezilo, dolžina reza 8,0 mm, L: 11,5 cm, cer. prevleka.
S-0210SC | Super-Cut Westcott tenotomijske škarice, zakrivljene, topi konici in srednje rezilo, dolžina rezila 8,0 mm, dolžina 11,5 cm
S-0220 | Westcott Tenotomy škarice, ukrivljene, desne, topi konici in standardna rezila, dolžina reza 14,0 mm, dolžina 11,5 cm
S-0220C | Westcott Tenotomy škarice, ukrivljene, desne, topi konici in standardna rezila, rezalna dolžina: 14,0 mm, dolžina: 11,5 cm, s keramičnim premazom
S-0220SC | Super-Cut Westcott tenotomijske škarice, zakrivljene, topi konici, standardno rezilo, dolžina reza 14,0 mm, dolžina 11,5 cm
S-0230 | Westcott Tenotomy škarice, ukrivljene levo, topi konici in standardna rezila, dolžina rezanja 9,0 mm, dolžina 11,5 cm
S-0230C | Westcott Tenotomy škarice, ukrivljene levo, topi konici in standardna rezila, dolžina reza 9,0 mm, dolžina: 11,5 cm, cer-premaz
S-0240 | Westcott Tenotomy škarice, ukrivljene, topi konici in majhna rezila, dolžina reza 5,0 mm, dolžina 10,0 cm
S-0240C | Westcott škarice za tenotomijo ukrivljene, topi konici in majhna rezila, dolžina 10,0 cm, keramično prevlečene
S-0250 | Westcott Tenotomy škarice, ukrivljene, ostri konici in standardna rezila, dolžina reza 14,0 mm, dolžina 11,5 cm
S-0250C | Westcott Tenotomy škarice, ukrivljene, ostri konici in standardna rezila, rezalna dolžina: 14,0 mm, dolžina: 11,5 cm, keramično prevlečene
S-0250SC | Super-Cut Westcott tenotomijske škarice, zakrivljene, konične konice, standardna rezila, dolžina reza 14,0 mm, dolžina 11,5 cm
S-0260 | Iris škarice, ravne, ostre konice in majhna rezila, dolžina reza 6,0 mm, dolžina 10,0 cm
S-0260C | Iris škarice, ravne, ostre konice in majhna rezila, dolžina reza 6,0 mm, dolžina 10,0 cm, keramično prevlečene
S-0261 | Iris škarice, ravne, zaobljene konice in majhna rezila, dolžina reza 6,0 mm, dolžina 10,0 cm
S-0261C | Iris škarice, ravne, zaobljene konice in majhna rezila, dolžina reza 6,0 mm, dolžina 10,0 cm, keramično prevlečene
S-0270 | Iris škarice, ukrivljene, ostre konice in majhna rezila, dolžina reza 6,0 mm, dolžina 10,0 cm
S-0270C | Iris škarice, ukrivljene, ostre konice in majhna rezila, dolžina reza 6,0 mm, dolžina 10,0 cm, keramično prevlečene
S-0280 | Noyes Iris škarice, ravne, ostri konici in majhnimi rezili, dolžina reza 10,0 mm, dolžina 11,0 cm
S-0280C | Noyes Iris škarice, ravne, ostri konici in majhnimi rezili, dolžina reza: 10,0 mm, dolžina: 11,0 cm, keramični premaz
S-0290 | Noyes Iris škarice, rahlo ukrivljene, ostri konici in majhnimi rezili, dolžina reza 10,0 mm, dolžina 11,0 cm
S-0290C | Noyes Iris škarice, rahlo ukrivljene, ostri konici in majhnimi rezili, dolžina reza: 10,0 mm, dolžina: 11,0 cm, keramični premaz
S-0291 | Noyes Iris škarice, rahlo ukrivljene, topi konici in majhna rezila, dolžina reza 10,0 mm, dolžina 11,0 cm
S-0291C | Noyes Iris škarice, rahlo ukrivljene, topi konici in majhna rezila, dolžina reza: 10,0 mm, dolžina: 11,0 cm, keramični premaz
S-0300 | Noyes Iris škarice, ravne, ostri konici in standardna rezila, dolžina rezila 12,5 mm, dolžina 11,0 cm
S-0300C | Noyes Iris škarice, ravne, ostri konici in standardna rezila, dolžina reza: 12,5 mm, dolžina: 11,0 cm, keramični premaz
S-0310 | Noyes Iris škarice, rahlo ukrivljene, ostri konici in standardna rezila, dolžina rezila 12,5 mm, dolžina 11,0 cm
S-0310C | Noyes Iris škarice, rahlo ukrivljene, ostri konici in standardna rezila, dolžina reza: 12,5 mm, dolžina: 11,0 cm, keramični premaz
S-0311 | Jaffe Škarice za šivanje, ukrivljene, ostri konici, srednje rezilo, zobati ročaj, dolžina 11,0 cm
S-0311C | Jaffe Škarice za šivanje, ukrivljene, ostri konici, srednje rezilo, zobati ročaj, dolžina 11,0 cm, keramični premaz
S-0312 | Škarice Micro Spring, topi konici, naprej usmerjen kot, dolžina 10,0 cm
S-0312C | Škarice Micro Spring, topi konici, naprej usmerjen kot, dolžina 10,0 cm, s keramičnim premazom
S-0313 | Noyes Iris škarice, rahlo ukrivljene, ostri konici, standardna rezila, dolžina 11,0 cm
S-0313C | Noyes Iris škarice, rahlo ukrivljene, ostri konici, standardna rezila, dolžina 11,0 cm, keramično prevlečene
S-0320 | Mikro vzmetne škarice, ravne, ostri konici, dolžina reza 10,0 mm, dolžina 12,0 cm
S-0320C | Mikro vzmetne škarice, ravne, ostri konici, dolžina reza 10,0 mm, dolžina 12,0 cm, keramično prevlečene
S-0330 | Mikro pomladne škarice, ukrivljene, ostri konici, dolžina reza 10,0 mm, dolžina 12,0 cm
S-0330C | Mikro pomladne škarice, ukrivljene, ostri konici, dolžina reza 10,0 mm, dolžina 12,0 cm, keramično prevlečene
S-0340 | Mikro vzmetne škarice, kotne, ostre in 10,0 mm rezilo, dolžina 12,0 cm
S-0340C | Mikro vzmetne škarice, kotne, ostre in 10,0 mm rezilo, dolžina 12,0 cm, keramično prevlečene
S-0360 | Vannas mikro vzmetne škarice, ukrivljene, ostri konici, dolžina reza 10,0 mm, dolžina 12,0 cm
S-0360C | Vannas mikro vzmetne škarice, ukrivljene, ostri konici, dolžina reza 10,0 mm, dolžina 12,0 cm, keramično prevlečene
S-0370 | Mikro vzmetne škarice Vannas, kotne, ostri konici, dolžina reza 10,0 mm, dolžina 12,0 cm
S-0370C | Mikro vzmetne škarice Vannas, kotne, ostri konici, dolžina reza 10,0 mm, dolžina 12,0 cm, keramično prevlečene
S-0380 | Westcott škarice za tenotomijo ukrivljene, topi konici in 13,0 mm rezili, rezanje l: 7,5 mm, l: 14,0 cm
S-0380C | Westcott škarice za tenotomijo ukrivljene, topi konici in 13,0 mm rezili, rezanje l: 7,5 mm, l: 14,0 cm, keramično prevlečene
S-0381 | Westcott Tenotomy škarice, ukrivljene, topi konici in 16,0 mm rezila, dolžina reza 7,5 mm, dolžina 14,0 cm
S-0381C | Westcott Tenotomy škarice, ukrivljene, topi konici in 16,0 mm rezila, dolžina reza 7,5 mm, l: 14,0 cm, keramični premaz
S-0382 | Westcott škarice za tenotomijo, cvd desno, topi konici in standardna rezila, dolžina reza 11,0 mm, dolžina 11,5 cm
S-0382C | Westcott škarice za tenotomijo, cvd desno, topi konici in standardna rezila, dolžina reza: 11,0 mm, dolžina: 11,5 cm, keramični premaz
S-0390 | Westcott Tenotomy škarice, ukrivljene, topi konici in 22,0 mm rezila, dolžina reza 11,0 mm, dolžina 14,0 cm
S-0390C | Westcott Tenotomy škarice, ukrivljene, topi konici in 22,0 mm rezila, dolžina reza: 11,0 mm, dolžina: 14,0 cm, keramični premaz
S-0391 | Westcott Tenotomy škarice, ukrivljene, zelo topi konici in 22,0 mm rezila, dolžina reza 11,0 mm, dolžina 14,0 cm
S-0391C | Westcott Tenotomy škarice, ukrivljene, zelo topi konici in 22,0 mm rezila, dolžina reza: 11,0 mm, dolžina: 14,0 cm, keramični premaz
S-0392 | Castroviejo univerzalne škarice za roženico, zakrivljen, širok ročaj, topi konici, velika rezila, dolžina 10,0 cm
S-0392C | Castroviejo univerzalne škarice za roženico, zakrivljen, širok ročaj, topi konici, velika rezila, dolžina 10,0 cm, keramični premaz
S-0400 | Troutman-Katzin nož za presaditev roženice. močna cvd, desna, konica. konice in majhna rezila. dolžina reza 6,0 mm, dolžina 10,0 cm
S-0400C | Troutman-Katzin nož za presaditev roženice. močna cvd, desna, konica. konice in majhna rezila. dolžina rezila 6,0 mm, l: 10,0 cm, cer coat
S-0410 | Troutman-Katzin nož za presaditev roženice. močna cvd, levo, konica. konice in majhna rezila. dolžina reza 6,0 mm, dolžina 10,0 cm
S-0410C | Troutman-Katzin nož za presaditev roženice. močna cvd, levo, konica. konice in majhna rezila. dolžina rezila 6,0 mm, l: 10,0 cm, cer coat
S-0411 | Troutman škarice za presaditev roženice, upognjene levo, nežne, 6,0 mm
S-0411C | Troutman škarice za presaditev roženice, upognjene levo, nežne, 6,0 mm, s keramičnim premazom
S-0412 | Troutman škarice za presaditev roženice, upognjene desno, nežne, 6,0 mm
S-0412C | Troutman škarice za presaditev roženice, upognjene desno, nežne, 6,0 mm, s keramičnim premazom
S-0415 | Škarice Vannas, ostre, ukrivljene, dolžina reza 6,0 mm, ročaj Ø 6,0 mm, dolžina 11,5 cm
S-0415C | Škarice Vannas, ostre, ukrivljene, dolžina reza 6,0 mm, ročaj Ø6,0 mm, dolžina 11,5 cm, keramični premaz
S-0416 | Škarice Vannas, topke, ukrivljene, dolžina reza 6,0 mm, ročaj Ø 6,0 mm, dolžina 11,5 cm
S-0416C | Škarice Vannas, topke, ukrivljene, dolžina reza 6,0 mm, ročaj Ø6,0 mm, dolžina 11,5 cm, keramični premaz
S-0420 | Škarice Vannas za kapsulotomijo, ravne, ostri konici, 5,0 mm, dolžina 8,5 cm
S-0420C | Škarice Vannas za kapsulotomijo, ravne, ostri konici 5,0 mm, dolžina 8,5 cm, keramični premaz
S-0430 | Škarice Vannas za kapsulotomijo, ravne, topi konici, 5,0 mm, dolžina 8,5 cm
S-0430C | Škarice Vannas za kapsulotomijo, ravne, topi konici, 5,0 mm, dolžina 8,5 cm, s keramičnim premazom
S-0440 | Vannas Capsulotomy škarice, ukrivljene, ostri konici, 5,0 mm, dolžina 8,5 cm
S-0440C | Vannas Capsulotomy škarice, ukrivljene, ostri konici, 5,0 mm, dolžina 8,5 cm, s keramičnim premazom
S-0450 | Vannas Capsulotomy škarice, ukrivljene, topi konici, 5,0 mm, dolžina 8,5 cm
S-0450C | Vannasove škarice za kapsulotomijo, ukrivljene, topi konici, 5,0 mm, dolžina 8,5 cm, s keramičnim premazom
S-0460 | Gills-Vannas škarice za kapsulotomijo, ravne, ostre konice, 7,0 mm, dolžina 8,5 cm
S-0460C | Gills-Vannas škarice za kapsulotomijo, ravne, ostre konice, 7,0 mm, dolžina 8,5 cm, keramično prevlečena
S-0470 | Gills-Vannas škarice za kapsulotomijo, zakrivljene, ostre konice, 7,0 mm, dolžina 8,5 cm
S-0470C | Gills-Vannas škarice za kapsulotomijo, zakrivljene, ostre konice, 7,0 mm, dolžina 8,5 cm, keramični premaz
S-0480 | Škarice za kapsulotomijo Vannas, nagnjene naprej, ostre konice, rezilo 5,0 mm, dolžina 8,5 cm
S-0480C | Škarice za kapsulotomijo Vannas, nagnjene naprej, ostre konice, rezilo 5,0 mm, dolžina 8,5 cm, keramično prevlečena
S-0490 | Gills-Vannas škarice za kapsulotomijo, nagnjene naprej, ostre konice, rezilo 7,0 mm, dolžina 8,5 cm
S-0490C | Gills-Vannas škarice za kapsulotomijo, nagnjene naprej, ostre konice, rezilo 7,0 mm, dolžina 8,5 cm, keramično prevlečena
S-0500 | Škarice za kapsulotomijo Vannas, nagnjene na stran, ostre konice, rezilo 5,0 mm, dolžina 8,5 cm
S-0500C | Škarice za kapsulotomijo Vannas, nagnjene na stran, ostre konice, rezilo 5,0 mm, dolžina 8,5 cm, keramično prevlečena
S-0501 | škarice za kapsulotomijo Gills-Welsh, nagnjene naprej, ostre konice, rezilo 11 mm, dolžina 8,5 cm
S-0501C | škarice za kapsulotomijo Gills-Welsh, nagnjene naprej, ostre konice, rezilo 11 mm, dolžina 8,5 cm, keramično prevlečena
S-0502 | škarice za kapsulotomijo Gills-Welsh, ravne, ostre konice, rezilo 11,0 mm, dolžina 8,5 cm
S-0502C | škarice za kapsulotomijo Gills-Welsh, ravne, ostre konice, rezilo 11,0 mm, dolžina 8,5 cm, keramično prevlečena
S-0505 | škarice za kapsulotomijo Uribe-Stern, nagnjene naprej, konkavno ukrivljeno rezilo, dolžina 8,5 cm
S-0505C | škarice za kapsulotomijo Uribe-Stern, nagnjene naprej, konkavno ukrivljeno rezilo, dolžina 8,5 cm, keramično prevlečena
S-0507 | Škarice za kapsulotomijo, rahlo ukrivljene, 11,0 mm rezila, dolžina 8,0 cm
S-0507C | Škarice za kapsulotomijo, rahlo ukrivljene, 11,0 mm rezila, dolžina 8,0 cm, s keramičnim premazom
S-0508 | Uthoffove škarice za kapsulotomijo, ukrivljene, 13,0 mm rezila, okrogla, dolžina 8,5 cm
S-0508C | Uthoffove škarice za kapsulotomijo, ukrivljene, 13,0 mm rezila, okrogla, dolžina 8,5 cm, s keramičnim premazom
S-0509 | McPherson-Vannas mikro škarice za iris, upognjene, ostre konice, dolžina 8,5 cm
S-0509C | McPherson-Vannas mikro škarice za iris, upognjene, ostre konice, dolžina 8,5 cm, s keramičnim premazom
S-0510 | DeWecker Iridectomy škarice, ukrivljene, ostri konici in 7,0 mm rezilo, dolžina 11,0 cm
S-0510C | DeWecker Iridectomy škarice, ukrivljene, ostri konici in 7,0 mm rezilo, dolžina 11,0 cm, s keramičnim premazom
S-0520 | DeWecker Iridectomy škarice, ukrivljene, topi konici in 7,0 mm rezilo, dolžina 11,0 cm
S-0520C | DeWecker Iridectomy škarice, ukrivljene, topi konici in rezilo 7,0 mm, dolžina 11,0 cm, s keramičnim premazom
S-0530 | Barraquer Iris škarice, topi konici in 7,0 mm rezila
S-0540 | Barraquer Iris škarice, ostri konici in 7,0 mm rezila
S-0550 | Barraquer Iris škarice, ostri konici in 11,0 mm rezila
S-0560 | Barraquer Iris škarice, topi konici in 11,0 mm rezila
S-0570 | Škarice za oči, ravne, konične konice, majhna rezila, 14,0 mm rezila, dolžina 9,0 cm
S-0570C | Škarice za oči, ravne, konične konice, majhna rezila, 14,0 mm rezila, dolžina 9,0 cm, keramično prevlečene
S-0571 | Očesne škarice, ravne, topi konici, majhna rezila, 14,0 mm rezila, dolžina 9,0 cm
S-0571C | Očesne škarice, ravne, topi konici, majhna rezila, 14,0 mm rezila, dolžina 9,0 cm, keramično prevlečene
S-0580 | Očesne škarice, ukrivljene, konične konice, majhna rezila, 14,0 mm rezila, dolžina 9,0 cm
S-0580C | Očesne škarice, ukrivljene, konične konice, majhna rezila, 14,0 mm rezila, dolžina 9,0 cm, keramično prevlečene
S-0581 | Očesne škarice, ukrivljene, topi konici, majhna rezila, 14,0 mm rezila, dolžina 9,0 cm
S-0581C | Očesne škarice, ukrivljene, topi konici, majhna rezila, 14,0 mm rezila, dolžina 9,0 cm, keramično prevlečene
S-0590 | Škarice za oči, ravne, konične konice, velika rezila, 23,0 mm rezila, dolžina 9,0 cm
S-0590C | Škarice za oči, ravne, konične konice, velika rezila, 23,0 mm rezila, dolžina 9,0 cm, keramično prevlečene
S-0600 | Očesne škarice, ukrivljene, konične konice, velika rezila, 24,0 mm rezila, dolžina 9,0 cm
S-0600C | Očesne škarice, ukrivljene, konične konice, velika rezila, 24,0 mm rezila, dolžina 9,0 cm, keramično prevlečene
S-0610 | Škarice za oči, ravne, konične konice, standardni model, rezila 23,0 mm, dolžina 10,5 cm
S-0610C | Škarice za oči, ravne, konične konice, standardni model, rezila 23,0 mm, dolžina 10,5 cm, keramični premaz
S-0611 | Očesne škarice, ravne, topi konici, standardni model, rezila 23,0 mm, dolžina 10,5 cm
S-0611C | Očesne škarice, ravne, topi konici, standardni model, rezila 23,0 mm, dolžina 10,5 cm, keramični premaz
S-0620 | Očesne škarice, ukrivljene, konične konice, standardni model, rezila 24,0 mm, dolžina 10,5 cm
S-0620C | Očesne škarice, ukrivljene, konične konice, standardni model, rezila 24,0 mm, dolžina 10,5 cm, keramični premaz
S-0621 | Očesne škarice, ukrivljene, topi konici, standardni model, rezila 24,0 mm, dolžina 10,5 cm
S-0621C | Očesne škarice, ukrivljene, topi konici, standardni model, rezila 24,0 mm, dolžina 10,5 cm, keramični premaz
S-0625 | Očesne škarice, tip traku, ravne, dolžina 9,5 cm
S-0625C | Očesne škarice, tip traku, ravne, dolžina 9,5 cm, s keramičnim premazom
S-0626 | Očesne škarice, tip traku, ukrivljene, dolžina 9,5 cm
S-0626C | Očesne škarice, tip traku, ukrivljene, dolžina 9,5 cm, s keramičnim premazom
S-0630 | Škarice za oči, ravne, konične konice, standardni model, rezila 23,5 mm, dolžina 9,5 cm
S-0630C | Škarice za oči, ravne, konične konice, standardni model, rezila 23,5 mm, dolžina 9,5 cm, keramični premaz
S-0631 | Očesne škarice, ravne, topi konici, standardni model, rezila 23,5 mm, dolžina 9,5 cm
S-0631C | Očesne škarice, ravne, topi konici, standardni model, rezila 23,5 mm, dolžina 9,5 cm, keramični premaz
S-0640 | Očesne škarice, ukrivljene, konične konice, veliki obročki, rezila 22,5 mm, dolžina 9,5 cm
S-0640C | Očesne škarice, ukrivljene, konične konice, veliki obročki, rezila 22,5 mm, dolžina 9,5 cm, keramični premaz
S-0641 | Očesne škarice, ukrivljene, topi konici, veliki obročki, rezila 22,5 mm, dolžina 9,5 cm
S-0641C | Očesne škarice, ukrivljene, topi konici, veliki obročki, rezila 22,5 mm, dolžina 9,5 cm, keramični premaz
S-0645 | škarice za iris, ročaj z obročkom, ravne, ostre, dolžina 10,5 cm
S-0645C | škarice za iris, ročaj z obročkom, ravne, zašiljene, dolžina 10,5 cm, s keramičnim premazom
S-0650 | škarice za šivanje, tip traku, ukrivljene, zaostreni konici, rezila 12,5 mm, dolžina 11,0 cm
S-0650C | škarice za šivanje, tip traku, ukrivljene, zaostreni konici, rezila 12,5 mm, dolžina 11,0 cm, keramično prevlečene
S-0660 | Škarice za šivanje, rahlo ukrivljene, zaostreni konici, rezila 12,5 mm, dolžina 9,5 cm
S-0660C | Škarice za šivanje, rahlo ukrivljene, zaostreni konici, rezila 12,5 mm, dolžina 9,5 cm, keramični premaz
S-0670 | Stevensove škarice za tenotomijo, ravne, topi konici, rezila 14,0 mm, dolžina 11,5 cm
S-0670C | Stevensove tenotomijske škarice, ravne, topi konici in standardno rezilo, dolžina 11,5 cm, keramično prevlečene
S-0670SC | Super-Cut Stevensove škarice za tenotomijo, ravne, topi konici, 14,0 mm rezila, dolžina 11,5 cm
S-0671 | Škarice za oči, ravne, ostri konici, standardna rezila, dolžina 10,5 cm
S-0671C | Škarice za oči, ravne, ostri konici, standardna rezila, dolžina 10,5 cm, keramični premaz
S-0680 | Škarice Stevens za tenotomijo, ukrivljene, topi konici, 13,0 mm rezila, dolžina 11,5 cm
S-0680C | Škarice Stevens za tenotomijo, ukrivljene, topi konici, 13,0 mm rezila, dolžina 11,5 cm, keramično prevlečene
S-0680SC | Super-Cut Stevensove škarice za tenotomijo, zakrivljene, topi konici, 13,0 mm rezila, dolžina 11,5 cm
S-0681 | Škarice Stevens za tenotomijo, ukrivljene, topi konici, rezila 13,0 mm, dolžina 9,5 cm
S-0681C | Škarice Stevens za tenotomijo, ukrivljene, topi konici, rezila 13,0 mm, dolžina 9,5 cm, s keramičnim premazom
S-0690 | Stevensove tenotomijske škarice, tip traku, ravne, topi konici, 13,0 mm rezila, dolžina 9,5 cm
S-0690C | Stevensove tenotomijske škarice, tip traku, ravne, topi konici, 13,0 mm rezila, dolžina 9,5 cm, keramični premaz
S-0691 | Stevensove škarice za tenotomijo, ravne, topi konici, rezila 13,0 mm, dolžina 10,3 cm
S-0691C | Stevensove škarice za tenotomijo, ravne, topi konici, 13,0 mm rezila, dolžina 10,3 cm, s keramičnim premazom
S-0700 | Stevensove tenotomijske škarice, tip traku, zakrivljene, topi konici, rezila 12,0 mm, dolžina 9,5 cm
S-0700C | Stevensove tenotomijske škarice, tip traku, ukrivljeni topi konici, dolžina 9,5 cm, keramično prevlečene
S-0710 | škarice za strabismus, tip traku, ravne, topi konici, rezila 30,0 mm, dolžina 10,5 cm
S-0710C | škarice za strabismus, tip traku, ravne, topi konici, rezila 30,0 mm, dolžina 10,5 cm, keramični premaz
S-0711 | Škarice za strabismus, ravne, topi konici, rezila 30,0 mm, dolžina 10,5 cm
S-0711C | Škarice za strabismus, ravne, topi konici, rezila 30,0 mm, dolžina 10,5 cm, s keramičnim premazom
S-0720 | škarice za strabismus, tip traku, zakrivljene, zaobljene konice, rezila 29,0 mm, dolžina 10,5 cm
S-0720C | škarice za strabismus, tip traku, zakrivljene, zaobljene konice, rezila 29,0 mm, dolžina 10,5 cm, keramični premaz
S-0721 | Škarice za strabismus Bonn, ravne, topi konici, dolžina 9,0 cm
S-0721C | Škarice za strabismus Bonn, ravne, topi konici, dolžina 9,0 cm, s keramičnim premazom
S-0722 | škarice Bonn Strabismus, ukrivljene, topi konici, dolžina 9,0 cm
S-0722C | škarice Bonn Strabismus, ukrivljene, topi konici, dolžina 9,0 cm, s keramičnim premazom
S-0730 | Škarice Knapp Strabismus, ravne, topi konici, rezila 31,0 mm, dolžina 10,3 cm
S-0730C | Škarice Knapp Strabismus, ravne, topi konici, rezila 31,0 mm, dolžina 10,3 cm, keramično prevlečene
S-0740 | Škarice Knapp za strabizem, ukrivljene, topi konici, rezila 30,0 mm, dolžina 10,3 cm
S-0740C | Škarice Knapp za strabizem, ukrivljene, topi konici, rezila 30,0 mm, dolžina 10,3 cm, keramično prevlečene
S-0750 | Škarice za enukleacijo, srednje ukrivljene, topi konici, rezila 43,5 mm, dolžina 13,5 cm
S-0750C | Škarice za enukleacijo, srednje ukrivljene, topi konici, rezila 43,5 mm, dolžina 13,5 cm, s keramičnim premazom
S-0760 | Škarice za enukleacijo, močno ukrivljene, topi konici, rezila 40,2 mm, dolžina 13,5 cm
S-0760C | Škarice za enukleacijo, močno ukrivljene, topi konici, rezila 40,2 mm, dolžina 13,5 cm, s keramičnim premazom
S-0770 | Univerzalne škarice, ravne, ostri/topi konici, dolžina 13,5 cm
S-0770C | Univerzalne škarice, ravne, ostri/topi konici, dolžina 13,5 cm, s keramičnim premazom
S-0775 | Metzenbaum škarice, ravne, topi konici, rezila 48,0 mm, dolžina 14,5 cm
S-0775C | Metzenbaum škarice, ravne, topi konici, rezila 48,0 mm, dolžina 14,5 cm, s keramičnim premazom
S-0780 | Metzenbaum škarje, ukrivljene, topi konici, rezila 48,0 mm, dolžina 14,5 cm
S-0780C | Metzenbaum škarje, ukrivljene, topi konici, rezila 48,0 mm, dolžina 14,5 cm, s keramičnim premazom
S-0780SC | Super-Cut Metzenbaum škarje, ukrivljene, topi konici, 48,0 mm, dolžina 14,5 cm
S-0790 | Spencer Ligature škarice, ravne, z enim zareznim koncem, rezila 21,0 mm, dolžina 9,0 cm
S-0790C | Spencer Ligature škarice, ravne, z enim zareznim koncem, rezila 21,0 mm, dolžina 9,0 cm, keramično prevlečene
S-0810 | Škarice za strabismus, ravne, konice sond, dolžina 11,5 cm
S-0810C | Škarice za strabismus, ravne, konice sond, dolžina 11,5 cm, keramično prevlečene
S-0811 | škarice za strabismus, ukrivljene, konice sond, dolžina 11,5 cm
S-0811C | škarice za strabismus, ukrivljene, konice sond, dolžina 11,5 cm, keramično prevlečene
S-0820 | škarice Mayo-Stille, ravne, topke, dolžina 17,0 cm
S-0820C | škarice Mayo-Stille, ravne, topke, dolžina 17,0 cm, s keramičnim premazom
S-0830 | Očesne škarice, upognjene, top-top, 11,5 cm
S-0830C | Očesne škarice, upognjene, top-top, 11,5 cm, s keramičnim premazom
S-0840 | Škarice za oči, ukrivljene, ostri konici, dolžina rezila 18,0 mm, dolžina 9,5 cm
S-0840C | Škarice za oči, ukrivljene, ostri konici, dolžina rezila 18,0 mm, dolžina 9,5 cm, keramični premaz
S-0850 | Očesne škarice, ukrivljene, topaste, z luknjami za tunelsko disekcijo, dolžina rezila 27,0 mm, dolžina 12,0 cm
S-0850C | Očesne škarice, ukrivljene, topaste, z luknjami za tunelsko disekcijo, dolžina rezila 27,0 mm, dolžina 12,0 cm, cer coat
VR-0010-23T | vitrektomijske klešče, gladke, z ravnim ročajem, 23G
VR-0030-20S | Vitrektomijske klešče z nazobčanim konicami, ravne, 20G, izdelane iz nerjavečega jekla
VR-0030-20T | Vitrektomijske klešče, nazobčane, ravne, titanov ročaj z konico iz nerjavečega jekla, 20G
VR-0030-23T | Vitrektomijske klešče, nazobčane, ravne, titanov ročaj z konica iz nerjavečega jekla, 23G
VR-0030-25T | Vitrektomijske klešče, nazobčane, ravne, titanov ročaj z konica iz nerjavečega jekla, 25G
VR-0050-23S | Vitrektomijske klešče, nazobčane, ravne, 23G, nerjavečega jekla
VR-0050-23T | vitrektomijske klešče, nazobčani konici, ravno, 23G
VR-0090-23S | vitrektomijske klešče z zarezo 0,3 mm, ravne, 23G, nerjavečega jekla
VR-0090-23T | vitrektomijske klešče, z zarezo 0,3 mm, ravne, 23G
VR-0110-23S | Vitrektomijske klešče, zgrabne, nerjaveče jeklo, 23G
VR-0110-23T | vitrektomijske klešče, konica za prijemanje, 23G
VR-0120-23T | Vitrektomijske klešče, zgrabne, 45° kot, titanov ročaj z konica iz nerjavečega jekla, 23G
VR-0130-20S | vitrektomijske klešče gladke, prijemni 45° nerjavečega jekla
VR-0170-23T | vitrektomijske klešče, zobčasta, prijemalna, 60°, 23G
VR-0200-23T | Eckhardt konični vitrektomski pinceta, 23G, titanov ročaj z nerjavečim jeklenim koncem
VR-0205-23T | Pinceta za končno prijemanje, ravne, izredno tanke 0,2 mm x 0,5 mm, 23G
VR-0210-23T | Alio MICS klešče za kapsuloreksis upognjen ročaj + mikro konice za prijemanje, 25 mm titanov ročaj z nerjavečim jeklenim koncem
VR-0220-23S | Škarice za vitrektomijo, ravne, 23G, nerjaveče jeklo
VR-0220-23T | Škarice za vitrektomijo, ravne, titanov ročaj z nerjavečim konico, 23G
VR-0232-20T | Vitrektomijske škarice, ukrivljene, 20G, titanov ročaj, konica iz nerjavečega jekla
VR-0232-23T | Vitrektomijske škarice, ukrivljene, 23G, titanov ročaj, konica iz nerjavečega jekla
VR-0240-23T | Vitrektomijske škarice, 60° ukrivljene, titanov ročaj z nerjavečim konico, 23G
VR-0250-23T | Vitrektomijske škarice z lopatastimi konicami, kot 60°, titanov ročaj z konica iz nerjavečega jekla, 23G
VR-0270 | vitrektomijske klešče za tuja telesa, trije 1,9 mm dolgi ročaji, rahlo ukrivljeni navznoter titanov ročaj in konica iz nerjavečega jekla, 20G
VR-0280 | vitrektomijske klešče za tuja telesa, titanov ročaj in konica iz nerjavečega jekla, 20G
VR-0300-23TDT | Mikro klešče za prijemanje, nazobčane, konica 1,5 mm 30 mm ročaj. Odlične za lupljenje in manipuliranje debelejših membran, kompletni instrument, 23G
VR-0300-23-TIP | Konica za VR-0300, 23G, samo konica
VR-0300-25-TIP | Konica za VR-0300, 25G, samo konica
VR-0310-23TDT | ILM pinceta, dolžina konice 2,0 mm, čeljusti površina maks. zmožnost prijemanja med luščenja ILM, kompletni instrument, 23G
VR-0310-23-TIP | Konica za VR-0310, 23G, samo konica
VR-0310-25-TIP | Konica za VR-0310, 25G, samo konica
VR-0400-23TDT | ravne škarice, ostre, konica L: 2,5 mm. Idealne za rezanje v ravnini irisa in perifernih membran, kompl. Instr., 23G
VR-0400-23-TIP | Konica za VR-0400, 23G, samo konica
VR-0410-23TDT | Ukrivljene škarice, ostre, konica L 1,25 mm. Idealne za rezanje vzporedno z mrežnico in rezanje membran, ki se prilepijo na površino mrežnice, kompl. instr. 23G
VR-0410-23-TIP | Konica za VR-0410, 23G, samo konica
VR-0410-25-TIP | Konica za VR-0410, 25G, samo konica
VR-0500-23TDT | Gertenove pincete za iridektomijo, ukrivljene, vertikalne, 23G, titanov ročaj + zamenljiv konica v škatli za shranjevanje in sterilizacijo
VR-0500-23-TIP | Gertenove pincete za iridektomijo, ukrivljene, vertikalna, 23G, konica samo v shranjevalni in sterilizacijski škatli
VR-0500-25TDT | Gertenove pincete za iridektomijo, ukrivljene, vertikalna, 25G, titanov ročaj + zamenljiva konica v škatli za shranjevanje in sterilizacijo
VR-0500-25-TIP | Gertenove pincete za iridektomijo, ukrivljene, vertikalno, 25G, konica samo v škatli za shranjevanje in sterilizacijski škatli
VR-0501-23TDT | vitrektomijske klešče, ukrivljene, 35 mm, vertikalne, 23G, titanov ročaj + zamenljiv konica v škatli za shranjevanje in sterilizacijo
VR-0501-23-TIP | Vitrektomijske klešče, ukrivljene, 35 mm, vertikalna, 23G, konica samo v shranjevalni in sterilizacijski škatli
VR-0510-25TDT | Gertenove škarice za iridektomijo, ukrivljene, horizontalne, 25G, titanov ročaj + zamenljive konica v škatli za shranjevanje in sterilizacijo
VR-0510-25-TIP | Gertenove škarice za iridektomijo, ukrivljene, vodoravno, 25G, konica samo v škatli za shranjevanje in sterilizacijski škatli
VR-0520-23TDT | Gerten DMEK Rhexis klešče, 23G, titanov ročaj z zamenljivim konica v škatli za shranjevanje in sterilizacijo
VR-0520-23-TIP | Gerten DMEK Rhexis klešče, 23G, konica samo v shranjevalni in sterilizacijski škatli
VR-1600 | škarice za rezanje leč, ravno držalo, dolžina ročaja 15,0 mm, 18G
VR-1610 | Škarice za rezanje leč, ukrivljeno držalo, dolžina ročaja 15,0 mm, 18G
VR-1620 | Pinceta za prijemanje, 20G
VR-2000-20TDT | Kretzove klešče za enklacijo za Verisyse Fakijske IOL, 20G, ukrivljene, Samo konica
VR-2000-20-TIP | Kretzove klešče za enklacijo za Verisyse Fakijske IOL, 20G, ukrivljene, titanovo ročaj. z zamenljivim koncem in Setriliz.-Box
VR-5000T | Samo titanovo ročaj, se uporablja z različnimi konicami